## СЗ
Таблица № 1 приложения № 7
Утверждено приказом № 421 от 4 августа 2020 г. Минстроя РФ в редакции приказа № 557 от 7 июля 2022 г.
УТВЕРЖДАЮ:
Главный инженер
АО «Горэлекторсеть»
____________И.В. Котельников
«_____» ______________ 2025 г.
Заказчик: | АО «Горэлектросеть»
(наименование организации)
Утверждена "___"______________________2025г
Сводка затрат в сумме 53 763,294 тыс. руб.
(ссылка на документ об утверждении)
"____"______________20___г.
СВОДКА ЗАТРАТ
Автоматизированная система технического учета электроэнергии (АСТУЭ АО «Горэлектросеть») (идентификатор инвестиционного проекта - Р_ИПУ.2025-2029.01)
(наименование стройки)
Составлена в текущем уровне цен
№ п.п. | Наименование затрат |  | Сметная стоимость, тыс. руб.
|  |  | объектов производственного назначения | объектов непроизводственного назначения | всего | 2025 | 2026 | 2027 | 2028 | 2029
1 | 2 |  | 3 | 4 | 5
1 | Сметная стоимость:
1.1 | строительных и монтажных работ |  | 40624.894 |  | 40624.894 | 19703.5741 | 20921.3199
1.2 | оборудования (всего) |  | 53610.559 |  | 53610.559 | 26131.1808 | 14078.5532 | 6839.696 | 3695.898 | 2865.231
1.2.1 | оборудования (ЛСР) |  | 2759.078 |  | 2759.078 | 1338.1868 | 1420.8912
1.2.2 | оборудования (лизинг) |  | 50851.481 |  | 50851.481 | 24792.994 | 12657.662 | 6839.696 | 3695.898 | 2865.231
1.3 | прочих затрат |  | 10379.322 |  | 10379.322 | 5034.099 | 5345.223
2 | Сметная стоимость всего |  | 104614.775 |  | 104614.775 | 50868.854 | 40345.096 | 6839.696 | 3695.898 | 2865.231
| в том числе |  |  |  |  | 0 | 0
2.1 | НДС |  | 17435.7958 |  | 17435.7958 | 8478.1423 | 6724.1827 | 1139.9493 | 615.983 | 477.5385
Руководитель проектной организации |  |  |  | ()
[подпись (инициалы, фамилия)]
Главный инженер проекта |  |  |  | ()
[подпись (инициалы, фамилия)]
Начальник |  |  |  | ()
[подпись (инициалы, фамилия)]
Заказчик |  |  |  | ()
[должность, подпись (инициалы, фамилия)]
Составил |  |  |  | (Е.С. Племянникова)
[должность, подпись (инициалы, фамилия)]
Проверил |  |  |  | (М.В. Буханова)
[должность, подпись (инициалы, фамилия)]

## ССР
Форма № 1
| Заказчик | АО «Горэлектросеть»
(наименование организации)
"Утвержден" "___"______________________2025г
Сводный сметный расчет в сумме 53 763,294 тыс. руб.
В том числе возвратных сумм тыс. руб.
(ссылка на документ об утверждении)
СВОДНЫЙ СМЕТНЫЙ РАСЧЕТ СТОИМОСТИ СТРОИТЕЛЬСТВА
| Автоматизированная система технического учета электроэнергии (АСТУЭ АО «Горэлектросеть») (идентификатор инвестиционного проекта - Р_ИПУ.2025-2029.01) | [6 empty] | Автоматизированная система технического учета электроэнергии (АСТУЭ АО «Горэлектросеть») (идентификатор инвестиционного проекта - Р_ИПУ.2025.03)
(наименование стройки)
Составлен(а) в базисном (текущем) уровне цен
№ п/п | Номера сметных расчетов и смет | Наименование глав, объектов, работ и затрат | Сметная стоимость, тыс. руб. |  |  |  | Общая сметная стоимость, тыс. руб.
|  |  | строитель- ных работ | монтажных работ | оборудования | прочих затрат
1 | 2 | 3 | 4 | 5 | 6 | 7 | 8
Глава 2. Основные объекты строительства, реконструкции, капитального ремонта | [8 empty] | Глава 2. Основные объекты строительства, реконструкции, капитального ремонта
1 | 01-01-пу | установка комплексов учета электроэнергии на отходящих фидерах 6 кВ | 2955.702 | 2824.165 |  | 4334.177 | 10114.044
2 | 02-01-пу | установка комплексов учета электроэнергии (в потребительских трансформаторных подстанциях г. Кузнецка) | 13.916 | 7609.973 |  | 4063.333 | 11687.222
3 | 03-01-пу | установка комплексов учета электроэнергии (в трансформаторных подстанциях АО «Горэлектросеть») |  | 9045.619 |  |  | 9045.619
4 | 03-01-т | строительство АСТУЭ (в трансформаторных подстанциях АО «Горэлектросеть») |  | 10418.662 | 2232.264 |  | 12650.926
| Итого по Главе 2. "Основные объекты строительства, реконструкции, капитального ремонта" |  | 2969.618 | 29898.419 | 2232.264 | 8397.51 | 43497.811 |  |  | Итого по Главе 2. "Основные объекты строительства, реконструкции, капитального ремонта"
Глава 7. Благоустройство и озеленение территории | [8 empty] | Глава 7. Благоустройство и озеленение территории
| Итого по Главам 1-7 |  | 2969.618 | 29898.419 | 2232.264 | 8397.51 | 43497.811 |  |  |  | Итого по Главам 1-7
Глава 8. Временные здания и сооружения | [8 empty] | Глава 8. Временные здания и сооружения
| Итого по Главам 1-8 |  | 2969.618 | 29898.419 | 2232.264 | 8397.51 | 43497.811 |  |  |  | Итого по Главам 1-8
Глава 9. Прочие работы и затраты | [8 empty] | Глава 9. Прочие работы и затраты
| Итого по Главам 1-9 |  | 2969.618 | 29898.419 | 2232.264 | 8397.51 | 43497.811 |  |  |  | Итого по Главам 1-9
Глава 12. Публичный технологический и ценовой аудит, подготовка обоснования инвестиций, осуществляемых в инвестиционный проект по созданию объекта капитального строительства, в отношении которого планируется заключение контракта, предметом которого является одновременно выполнение работ по проектированию, строительству и вводу в эксплуатацию объекта капитального строительства, технологический и ценовой аудит такого обоснования инвестиций, аудит проектной документации, проектные и изыскательские работы | [8 empty] | Глава 12. Публичный технологический и ценовой аудит, подготовка обоснования инвестиций, осуществляемых в инвестиционный проект по созданию объекта капитального строительства, в отношении которого планируется заключение контракта, предметом которого является одновременно выполнение работ по проектированию, строительству и вводу в эксплуатацию объекта капитального строительства, технологический и ценовой аудит такого обоснования инвестиций, аудит проектной документации, проектные и изыскательские работы
| Итого по Главам 1-12 |  | 2969.618 | 29898.419 | 2232.264 | 8397.51 | 43497.811 |  |  |  | Итого по Главам 1-12
Непредвиденные затраты | [8 empty] | Непредвиденные затраты
5 | Приказ от 4.08.2020 № 421/пр п.179 | Непредвиденные затраты - 3% | 89.089 | 896.953 | 66.968 | 251.925 | 1304.935
|  |  | 3%Г1.С:Г12.С | 3%Г1.М:Г12.М | 3%Г1.О:Г12.О | 3%Г1.П:Г12.П
| Итого "Непредвиденные затраты" |  | 89.089 | 896.953 | 66.968 | 251.925 | 1304.935 |  |  | Итого "Непредвиденные затраты"
| Итого с учетом "Непредвиденные затраты" |  | 3058.707 | 30795.372 | 2299.232 | 8649.435 | 44802.746 |  |  |  | Итого с учетом "Непредвиденные затраты"
Налоги и обязательные платежи | [8 empty] | Налоги и обязательные платежи
6 | № 303-ФЗ от 3.08.2018 | НДС - 20% | 611.741 | 6159.074 | 459.846 | 1729.887 | 8960.548
|  |  | 20%Г1.С:Г14.С | 20%Г1.М:Г14.М | 20%Г1.О:Г14.О | 20%Г1.П:Г14.П
| Итого "Налоги и обязательные платежи" |  | 611.741 | 6159.074 | 459.846 | 1729.887 | 8960.548 |  |  | Итого "Налоги и обязательные платежи"
| Итого по сводному расчету |  | 3670.448 | 36954.446 | 2759.078 | 10379.322 | 53763.294 |  |  |  | Итого по сводному расчету
Составил | [5 empty] | Е.С. Племянникова
[подпись (инициалы, фамилия)]
Проверил | [5 empty] | М.В. Буханова
[подпись (инициалы, фамилия)]

## 01_Учет 6 кВ в ТП 42 шт
Приложение № 3
Утверждено приказом Минстроя РФ № 421/пр от 4 августа 2020 г. в редакции приказа № 557/пр от 7 июля 2022 г.
Наименование программного продукта |  |  |  |  | ГРАНД-Смета, версия 2025.2
Наименование редакции сметных нормативов |  |  |  |  | Приказ Минстроя России от 30.12.2021 № 1046/пр; Приказ Минстроя России от 04.08.2020 № 421/пр; Приказ Минстроя России от 21.12.2020 № 812/пр; Приказ Минстроя России от 11.12.2020 № 774/пр; Приказ Минстроя России от 02.08.2023 № 551/пр; Приказ Минстроя России от 14.11.2023 № 817/пр; Приказ Минстроя России от 16.02.2024 № 102/пр; Приказ Минстроя России от 13.05.2024 №323/пр; Приказ Минстроя России от 09.08.2024 №524/пр; Приказ Минстроя России от 07.11.2024 №747/пр; Приказ Минстроя России от 07.02.2025 №69/пр; Приказ Минстроя России от 19.05.2025 №299/пр | [11 empty] | Наименование редакции сметных нормативов | Приказ Минстроя России от 30.12.2021 № 1046/пр; Приказ Минстроя России от 04.08.2020 № 421/пр; Приказ Минстроя России от 21.12.2020 № 812/пр; Приказ Минстроя России от 11.12.2020 № 774/пр; Приказ Минстроя России от 02.08.2023 № 551/пр; Приказ Минстроя России от 14.11.2023 № 817/пр; Приказ Минстроя России от 16.02.2024 № 102/пр; Приказ Минстроя России от 13.05.2024 №323/пр; Приказ Минстроя России от 09.08.2024 №524/пр; Приказ Минстроя России от 07.11.2024 №747/пр; Приказ Минстроя России от 07.02.2025 №69/пр; Приказ Минстроя России от 19.05.2025 №299/пр
Реквизиты приказа Минстроя России об утверждении дополнений и изменений к сметным нормативам |  |  |  |  | Приказ Минстроя России от 18 мая 2022 г. № 378/пр, Приказ Минстроя России от 26 августа 2022 г. № 703/пр, Приказ Минстроя России от 26 октября 2022 г. № 905/пр, Приказ Минстроя России от 27 декабря 2022 г. № 1133/пр, Приказ Минстроя России от 10 февраля 2023 г. № 84/пр, Приказ Минстроя России от 11.05.2023 №335/пр; Приказ Минстроя России от 07.07.2022 № 557/пр; Приказ Минстроя России от 02.09.2021 № 636/пр, Приказ Минстроя России от 26.07.2022 № 611/пр; Приказ Минстроя России от 22.04.2022 № 317/пр; Приказ Минстроя России от 02.08.2023 № 551/пр; Приказ Минстроя России от 14.11.2023 № 817/пр; Приказ Минстроя России от 30.01.2024 № 55/пр; Приказ Минстроя России от 16.02.2024 № 102/пр; Приказ Минстроя России от 13.05.2024 №323/пр; Приказ Минстроя России от 09.08.2024 №524/пр; Приказ Минстроя России от 07.11.2024 №747/пр; Приказ Минстроя России от 07.02.2025 №69/пр; Приказ Минстроя России от 19.05.2025 №299/пр | [13 empty] | Реквизиты приказа Минстроя России об утверждении дополнений и изменений к сметным нормативам | Приказ Минстроя России от 18 мая 2022 г. № 378/пр, Приказ Минстроя России от 26 августа 2022 г. № 703/пр, Приказ Минстроя России от 26 октября 2022 г. № 905/пр, Приказ Минстроя России от 27 декабря 2022 г. № 1133/пр, Приказ Минстроя России от 10 февраля 2023 г. № 84/пр, Приказ Минстроя России от 11.05.2023 №335/пр; Приказ Минстроя России от 07.07.2022 № 557/пр; Приказ Минстроя России от 02.09.2021 № 636/пр, Приказ Минстроя России от 26.07.2022 № 611/пр; Приказ Минстроя России от 22.04.2022 № 317/пр; Приказ Минстроя России от 02.08.2023 № 551/пр; Приказ Минстроя России от 14.11.2023 № 817/пр; Приказ Минстроя России от 30.01.2024 № 55/пр; Приказ Минстроя России от 16.02.2024 № 102/пр; Приказ Минстроя России от 13.05.2024 №323/пр; Приказ Минстроя России от 09.08.2024 №524/пр; Приказ Минстроя России от 07.11.2024 №747/пр; Приказ Минстроя России от 07.02.2025 №69/пр; Приказ Минстроя России от 19.05.2025 №299/пр
Реквизиты письма Минстроя России об индексах изменения сметной стоимости строительства, включаемые в федеральный реестр сметных нормативов и размещаемые в федеральной государственной информационной системе ценообразования в строительстве, подготовленного в соответствии пунктом 85 Методики расчета индексов изменения сметной стоимости строительства, утвержденной приказом Министерства строительства и жилищно-коммунального хозяйства Российской Федерации от 5 июня 2019 г. № 326/пр¹ |  |  |  |  | Письмо Минстроя России от 23.05.2025 № 30038-ИФ/09 | [9 empty] | Реквизиты письма Минстроя России об индексах изменения сметной стоимости строительства, включаемые в федеральный реестр сметных нормативов и размещаемые в федеральной государственной информационной системе ценообразования в строительстве, подготовленного в соответствии пунктом 85 Методики расчета индексов изменения сметной стоимости строительства, утвержденной приказом Министерства строительства и жилищно-коммунального хозяйства Российской Федерации от 5 июня 2019 г. № 326/пр¹ | Письмо Минстроя России от 23.05.2025 № 30038-ИФ/09 |  |  |  |  | Реквизиты письма Минстроя России об индексах изменения сметной стоимости строительства, включаемые в федеральный реестр сметных нормативов и размещаемые в федеральной государственной информационной системе ценообразования в строительстве, подготовленного в соответствии пунктом 85 Методики расчета индексов изменения сметной стоимости строительства, утвержденной приказом Министерства строительства и жилищно-коммунального хозяйства Российской Федерации от 5 июня 2019 г. № 326/пр¹ | Письмо Минстроя России от 23.05.2025 № 30038-ИФ/09
Реквизиты нормативного правового акта об утверждении оплаты труда, утверждаемый в соответствии с пунктом 22(1) Правилами мониторинга цен, утвержденными постановлением Правительства Российской Федерации от 23 декабря 2016 г. № 1452 |  |  |  |  | Приказ Министерства градостроительства и архитектуры Пензенской области от 03.03.2025 № 121/ОП | [9 empty] | Реквизиты нормативного правового акта об утверждении оплаты труда, утверждаемый в соответствии с пунктом 22(1) Правилами мониторинга цен, утвержденными постановлением Правительства Российской Федерации от 23 декабря 2016 г. № 1452 | Приказ Министерства градостроительства и архитектуры Пензенской области от 03.03.2025 № 121/ОП | [6 empty] | Реквизиты нормативного правового акта об утверждении оплаты труда, утверждаемый в соответствии с пунктом 22(1) Правилами мониторинга цен, утвержденными постановлением Правительства Российской Федерации от 23 декабря 2016 г. № 1452 | Приказ Министерства градостроительства и архитектуры Пензенской области от 03.03.2025 № 121/ОП
Обоснование принятых текущих цен на строительные ресурсы | [24 empty] | Обоснование принятых текущих цен на строительные ресурсы
Наименование субъекта Российской Федерации |  |  |  |  | 58. Пензенская область | [10 empty] | 58. Пензенская область | [9 empty] | Наименование субъекта Российской Федерации | 58. Пензенская область
Наименование зоны субъекта Российской Федерации |  |  |  |  | Пензенская область | [10 empty] | Пензенская область | [11 empty] | Наименование зоны субъекта Российской Федерации | Пензенская область
Автоматизированная система технического учета электроэнергии (АСТУЭ АО «Горэлектросеть») (идентификатор инвестиционного проекта - Р_ИПУ.2025-2029.01) | [29 empty] | Автоматизированная система технического учета электроэнергии (АСТУЭ АО «Горэлектросеть») (идентификатор инвестиционного проекта - Р_ИПУ.2025.03)
(наименование стройки)
(наименование объекта капитального строительства)
ЛОКАЛЬНЫЙ СМЕТНЫЙ РАСЧЕТ (СМЕТА) № 01-01-пу
установка комплексов учета электроэнергии на отходящих фидерах 6 кВ | [30 empty] | установка комплексов учета электроэнергии на отходящих фидерах 6 кВ
(наименование работ и затрат)
Составлен | ресурсно-индексным | методом
Основание
(проектная и (или) иная техническая документация)
Составлен(а) в текущем уровне цен |  | II квартал 2025 года | [29 empty] | II квартал 2025 года
Сметная стоимость |  |  | 12500.96 | тыс.руб.
в том числе:
| строительных работ |  | 2955.7 | тыс.руб. |  |  |  |  | Средства на оплату труда рабочих |  |  |  | 3195.61 | тыс.руб.
| монтажных работ |  | 2824.16 | тыс.руб. |  |  |  |  | Средства на оплату труда машинистов |  |  |  | 15.25 | тыс.руб.
| оборудования |  | 0 | тыс.руб. |  |  |  |  | Нормативные затраты труда рабочих |  |  |  | 6328.88 | чел.-ч.
| прочих затрат |  | 4334.18 | тыс.руб. |  |  |  |  | Нормативные затраты труда машинистов |  |  |  | 38.75 | чел.-ч.
№ п/п | Обоснование | Наименование работ и затрат |  |  |  | Единица измерения | Количество |  |  | Сметная стоимость, руб.
[7 empty] | на единицу измерения | коэффициенты | всего с учетом коэффициентов | на единицу измерения в базисном уровне цен | индекс | на единицу измерения в текущем уровне цен | коэффициенты | всего в текущем уровне цен
1 | 2 | 3 |  |  |  | 4 | 5 | 6 | 7 | 8 | 9 | 10 | 11 | 12
Раздел 1. Монтаж узла учета | [32 empty] | Раздел 1. Монтаж узла учета
1 | ГЭСНм11-03-011-01 | Прибор для анализа физико-химического состава вещества, категория сложности: I |  |  |  | 4: компл; 5: 84; 6: 1; 7: 84 | [19 empty] | Прибор для анализа физико-химического состава вещества, категория сложности: I
| 1 | ОТ(ЗТ) |  |  |  | 4: чел.-ч; 7: 346.08; 12: 119940.95 | [20 empty] | ОТ(ЗТ)
| 1-100-41 | Средний разряд работы 4,1 |  |  |  | 4: чел.-ч; 5: 4.12; 7: 346.08; 10: 346.57; 12: 119940.95 | [21 empty] | Средний разряд работы 4,1
| 2 | ЭМ |  |  |  | 12: 27622.36 | [20 empty] | ЭМ
|  | ОТм(ЗТм) |  |  |  | 4: чел.-ч; 7: 23.52; 12: 9409.88 | [20 empty] | ОТм(ЗТм)
| 91.05.05-015 | Краны на автомобильном ходу, грузоподъемность 16 т |  |  |  | 4: маш.-ч; 5: 0.14; 7: 11.76; 10: 1707.05; 12: 20074.91 | [21 empty] | Краны на автомобильном ходу, грузоподъемность 16 т
| 4-100-060 | ОТм(Зтм) Средний разряд машинистов 6 |  |  |  | 4: чел.-ч; 5: 0.14; 7: 11.76; 10: 458.69; 12: 5394.19 | [22 empty] | ОТм(Зтм) Средний разряд машинистов 6
| 91.14.02-001 | Автомобили бортовые, грузоподъемность до 5 т |  |  |  | 4: маш.-ч; 5: 0.14; 7: 11.76; 10: 641.79; 12: 7547.45 | [21 empty] | Автомобили бортовые, грузоподъемность до 5 т
| 4-100-040 | ОТм(Зтм) Средний разряд машинистов 4 |  |  |  | 4: чел.-ч; 5: 0.14; 7: 11.76; 10: 341.47; 12: 4015.69 | [22 empty] | ОТм(Зтм) Средний разряд машинистов 4
| 4 | М |  |  |  | 12: 5481.67 | [20 empty] | М
| 01.7.15.03-0032 | Болты стальные оцинкованные с шестигранной головкой и оцинкованной шестигранной гайкой, диаметр резьбы болта и гайки М8, длина болта 16-100 мм |  |  |  | кг | 0.364 |  | 30.576 | 153.23 | 1.17 | 179.28 |  | 5481.67 | [21 empty] | Болты стальные оцинкованные с шестигранной головкой и оцинкованной шестигранной гайкой, диаметр резьбы болта и гайки М8, длина болта 16-100 мм
Н | 999-0005 | Масса |  |  |  | 4: т; 5: 0.08; 7: 6.72 | [23 empty] | Масса
|  | Итого прямые затраты |  |  |  | 12: 162454.86 | [24 empty] | Итого прямые затраты
1.1 | 421/пр_2020_п.75_пп.а | Вспомогательные ненормируемые материальные ресурсы |  |  |  | 4: %; 5: 2; 7: 2; 12: 2398.82 | [25 empty] | Вспомогательные ненормируемые материальные ресурсы
|  | ФОТ |  |  |  | 12: 129350.83 | [26 empty] | ФОТ
| Пр/812-053.0-1 | НР Приборы, средства автоматизации и вычислительной техники |  |  |  | 4: %; 5: 90; 7: 90; 12: 116415.75 | [26 empty] | НР Приборы, средства автоматизации и вычислительной техники
| Пр/774-053.0 | СП Приборы, средства автоматизации и вычислительной техники |  |  |  | 4: %; 5: 46; 7: 46; 12: 59501.38 | [26 empty] | СП Приборы, средства автоматизации и вычислительной техники
|  | Всего по позиции |  |  |  | 10: 4056.8; 12: 340770.81 | [27 empty] | Всего по позиции
2 | ГЭСНм08-03-600-02 | Счетчики, устанавливаемые на готовом основании: трехфазные |  |  |  | 4: шт; 5: 42; 6: 1; 7: 42 | [19 empty] | Счетчики, устанавливаемые на готовом основании: трехфазные
| 1 | ОТ(ЗТ) |  |  |  | 4: чел.-ч; 7: 29.4; 12: 10339.1 | [20 empty] | ОТ(ЗТ)
| 1-100-42 | Средний разряд работы 4,2 |  |  |  | 4: чел.-ч; 5: 0.7; 7: 29.4; 10: 351.67; 12: 10339.1 | [21 empty] | Средний разряд работы 4,2
| 2 | ЭМ |  |  |  | 12: 986.51 | [20 empty] | ЭМ
|  | ОТм(ЗТм) |  |  |  | 4: чел.-ч; 7: 0.84; 12: 336.07 | [20 empty] | ОТм(ЗТм)
| 91.05.05-015 | Краны на автомобильном ходу, грузоподъемность 16 т |  |  |  | 4: маш.-ч; 5: 0.01; 7: 0.42; 10: 1707.05; 12: 716.96 | [21 empty] | Краны на автомобильном ходу, грузоподъемность 16 т
| 4-100-060 | ОТм(Зтм) Средний разряд машинистов 6 |  |  |  | 4: чел.-ч; 5: 0.01; 7: 0.42; 10: 458.69; 12: 192.65 | [22 empty] | ОТм(Зтм) Средний разряд машинистов 6
| 91.14.02-001 | Автомобили бортовые, грузоподъемность до 5 т |  |  |  | 4: маш.-ч; 5: 0.01; 7: 0.42; 10: 641.79; 12: 269.55 | [21 empty] | Автомобили бортовые, грузоподъемность до 5 т
| 4-100-040 | ОТм(Зтм) Средний разряд машинистов 4 |  |  |  | 4: чел.-ч; 5: 0.01; 7: 0.42; 10: 341.47; 12: 143.42 | [22 empty] | ОТм(Зтм) Средний разряд машинистов 4
| 4 | М |  |  |  | 12: 203.88 | [20 empty] | М
| 01.7.15.04-0011 | Винты стальные с полукруглой головкой, длина 50 мм |  |  |  | т | 3e-05 |  | 0.00126 | 127406 | 1.27 | 161805.62 |  | 203.88 | [21 empty] | Винты стальные с полукруглой головкой, длина 50 мм
|  | Итого прямые затраты |  |  |  | 12: 11865.56 | [24 empty] | Итого прямые затраты
2.1 | 421/пр_2020_п.75_пп.а | Вспомогательные ненормируемые материальные ресурсы |  |  |  | 4: %; 5: 2; 7: 2; 12: 206.78 | [25 empty] | Вспомогательные ненормируемые материальные ресурсы
|  | ФОТ |  |  |  | 12: 10675.17 | [26 empty] | ФОТ
| Пр/812-049.3-1 | НР Электротехнические установки на других объектах |  |  |  | 4: %; 5: 97; 7: 97; 12: 10354.91 | [26 empty] | НР Электротехнические установки на других объектах
| Пр/774-049.3 | СП Электротехнические установки на других объектах |  |  |  | 4: %; 5: 51; 7: 51; 12: 5444.34 | [26 empty] | СП Электротехнические установки на других объектах
|  | Всего по позиции |  |  |  | 10: 663.61; 12: 27871.59 | [27 empty] | Всего по позиции
3 | ГЭСНм08-01-053-01 | Трансформатор тока напряжением: до 10 кВ |  |  |  | 4: шт; 5: 84; 6: 1; 7: 84 | [19 empty] | Трансформатор тока напряжением: до 10 кВ
| 1 | ОТ(ЗТ) |  |  |  | 4: чел.-ч; 7: 180.6; 12: 61669.48 | [20 empty] | ОТ(ЗТ)
| 1-100-40 | Средний разряд работы 4,0 |  |  |  | 4: чел.-ч; 5: 2.15; 7: 180.6; 10: 341.47; 12: 61669.48 | [21 empty] | Средний разряд работы 4,0
| 2 | ЭМ |  |  |  | 12: 7046.16 | [20 empty] | ЭМ
|  | ОТм(ЗТм) |  |  |  | 4: чел.-ч; 7: 7.56; 12: 2861.93 | [20 empty] | ОТм(ЗТм)
| 91.05.05-015 | Краны на автомобильном ходу, грузоподъемность 16 т |  |  |  | 4: маш.-ч; 5: 0.035; 7: 2.94; 10: 1707.05; 12: 5018.73 | [21 empty] | Краны на автомобильном ходу, грузоподъемность 16 т
| 4-100-060 | ОТм(Зтм) Средний разряд машинистов 6 |  |  |  | 4: чел.-ч; 5: 0.035; 7: 2.94; 10: 458.69; 12: 1348.55 | [22 empty] | ОТм(Зтм) Средний разряд машинистов 6
| 91.06.03-058 | Лебедки электрические тяговым усилием 156,96 кН (16 т) |  |  |  | маш.-ч | 0.02 |  | 1.68 | 55.78 | 1.5 | 83.67 |  | 140.57 | [21 empty] | Лебедки электрические тяговым усилием 156,96 кН (16 т)
| 4-100-030 | ОТм(Зтм) Средний разряд машинистов 3 |  |  |  | 4: чел.-ч; 5: 0.02; 7: 1.68; 10: 303.25; 12: 509.46 | [22 empty] | ОТм(Зтм) Средний разряд машинистов 3
| 91.14.02-001 | Автомобили бортовые, грузоподъемность до 5 т |  |  |  | 4: маш.-ч; 5: 0.035; 7: 2.94; 10: 641.79; 12: 1886.86 | [21 empty] | Автомобили бортовые, грузоподъемность до 5 т
| 4-100-040 | ОТм(Зтм) Средний разряд машинистов 4 |  |  |  | 4: чел.-ч; 5: 0.035; 7: 2.94; 10: 341.47; 12: 1003.92 | [22 empty] | ОТм(Зтм) Средний разряд машинистов 4
| 4 | М |  |  |  | 12: 17735.2 | [20 empty] | М
| 01.7.15.03-0042 | Болты с гайками и шайбами строительные |  |  |  | кг | 0.39 |  | 32.76 | 174.93 | 1.17 | 204.67 |  | 6704.99 | [21 empty] | Болты с гайками и шайбами строительные
| 20.1.02.23-0082 | Перемычки гибкие, тип ПГС-50 |  |  |  | 10 шт | 0.1 |  | 8.4 | 944.69 | 1.39 | 1313.12 |  | 11030.21 | [21 empty] | Перемычки гибкие, тип ПГС-50
|  | Итого прямые затраты |  |  |  | 12: 89312.77 | [24 empty] | Итого прямые затраты
3.1 | 421/пр_2020_п.75_пп.а | Вспомогательные ненормируемые материальные ресурсы |  |  |  | 4: %; 5: 2; 7: 2; 12: 1233.39 | [25 empty] | Вспомогательные ненормируемые материальные ресурсы
|  | ФОТ |  |  |  | 12: 64531.41 | [26 empty] | ФОТ
| Пр/812-049.3-1 | НР Электротехнические установки на других объектах |  |  |  | 4: %; 5: 97; 7: 97; 12: 62595.47 | [26 empty] | НР Электротехнические установки на других объектах
| Пр/774-049.3 | СП Электротехнические установки на других объектах |  |  |  | 4: %; 5: 51; 7: 51; 12: 32911.02 | [26 empty] | СП Электротехнические установки на других объектах
|  | Всего по позиции |  |  |  | 10: 2214.91; 12: 186052.65 | [27 empty] | Всего по позиции
4 | ГЭСНм08-01-054-02 | Трансформатор напряжением: до 10 кВ, трехфазный |  |  |  | 4: шт; 5: 4; 6: 1; 7: 4 | [19 empty] | Трансформатор напряжением: до 10 кВ, трехфазный
| 1 | ОТ(ЗТ) |  |  |  | 4: чел.-ч; 7: 6.36; 12: 2171.75 | [20 empty] | ОТ(ЗТ)
| 1-100-40 | Средний разряд работы 4,0 |  |  |  | 4: чел.-ч; 5: 1.59; 7: 6.36; 10: 341.47; 12: 2171.75 | [21 empty] | Средний разряд работы 4,0
| 2 | ЭМ |  |  |  | 12: 1127.44 | [20 empty] | ЭМ
|  | ОТм(ЗТм) |  |  |  | 4: чел.-ч; 7: 0.96; 12: 384.08 | [20 empty] | ОТм(ЗТм)
| 91.05.05-015 | Краны на автомобильном ходу, грузоподъемность 16 т |  |  |  | 4: маш.-ч; 5: 0.12; 7: 0.48; 10: 1707.05; 12: 819.38 | [21 empty] | Краны на автомобильном ходу, грузоподъемность 16 т
| 4-100-060 | ОТм(Зтм) Средний разряд машинистов 6 |  |  |  | 4: чел.-ч; 5: 0.12; 7: 0.48; 10: 458.69; 12: 220.17 | [22 empty] | ОТм(Зтм) Средний разряд машинистов 6
| 91.14.02-001 | Автомобили бортовые, грузоподъемность до 5 т |  |  |  | 4: маш.-ч; 5: 0.12; 7: 0.48; 10: 641.79; 12: 308.06 | [21 empty] | Автомобили бортовые, грузоподъемность до 5 т
| 4-100-040 | ОТм(Зтм) Средний разряд машинистов 4 |  |  |  | 4: чел.-ч; 5: 0.12; 7: 0.48; 10: 341.47; 12: 163.91 | [22 empty] | ОТм(Зтм) Средний разряд машинистов 4
| 4 | М |  |  |  | 12: 525.25 | [20 empty] | М
| 20.1.02.23-0082 | Перемычки гибкие, тип ПГС-50 |  |  |  | 10 шт | 0.1 |  | 0.4 | 944.69 | 1.39 | 1313.12 |  | 525.25 | [21 empty] | Перемычки гибкие, тип ПГС-50
|  | Итого прямые затраты |  |  |  | 12: 4208.52 | [24 empty] | Итого прямые затраты
4.1 | 421/пр_2020_п.75_пп.а | Вспомогательные ненормируемые материальные ресурсы |  |  |  | 4: %; 5: 2; 7: 2; 12: 43.44 | [25 empty] | Вспомогательные ненормируемые материальные ресурсы
|  | ФОТ |  |  |  | 12: 2555.83 | [26 empty] | ФОТ
| Пр/812-049.3-1 | НР Электротехнические установки на других объектах |  |  |  | 4: %; 5: 97; 7: 97; 12: 2479.16 | [26 empty] | НР Электротехнические установки на других объектах
| Пр/774-049.3 | СП Электротехнические установки на других объектах |  |  |  | 4: %; 5: 51; 7: 51; 12: 1303.47 | [26 empty] | СП Электротехнические установки на других объектах
|  | Всего по позиции |  |  |  | 10: 2008.65; 12: 8034.59 | [27 empty] | Всего по позиции
5 | ГЭСНм08-01-052-03 | Изолятор опорный напряжением: до 10 кВ, количество точек крепления 4 |  |  |  | 4: шт; 5: 126; 6: 1; 7: 126 | [19 empty] | Изолятор опорный напряжением: до 10 кВ, количество точек крепления 4
| 1 | ОТ(ЗТ) |  |  |  | 4: чел.-ч; 7: 75.6; 12: 25815.13 | [20 empty] | ОТ(ЗТ)
| 1-100-40 | Средний разряд работы 4,0 |  |  |  | 4: чел.-ч; 5: 0.6; 7: 75.6; 10: 341.47; 12: 25815.13 | [21 empty] | Средний разряд работы 4,0
| 2 | ЭМ |  |  |  | 12: 4809.06 | [20 empty] | ЭМ
|  | ОТм(ЗТм) |  |  |  | 4: чел.-ч; 7: 4.914; 12: 1880.59 | [20 empty] | ОТм(ЗТм)
| 91.05.05-015 | Краны на автомобильном ходу, грузоподъемность 16 т |  |  |  | 4: маш.-ч; 5: 0.016; 7: 2.016; 10: 1707.05; 12: 3441.41 | [21 empty] | Краны на автомобильном ходу, грузоподъемность 16 т
| 4-100-060 | ОТм(Зтм) Средний разряд машинистов 6 |  |  |  | 4: чел.-ч; 5: 0.016; 7: 2.016; 10: 458.69; 12: 924.72 | [22 empty] | ОТм(Зтм) Средний разряд машинистов 6
| 91.06.03-058 | Лебедки электрические тяговым усилием 156,96 кН (16 т) |  |  |  | маш.-ч | 0.007 |  | 0.882 | 55.78 | 1.5 | 83.67 |  | 73.8 | [21 empty] | Лебедки электрические тяговым усилием 156,96 кН (16 т)
| 4-100-030 | ОТм(Зтм) Средний разряд машинистов 3 |  |  |  | 4: чел.-ч; 5: 0.007; 7: 0.882; 10: 303.25; 12: 267.47 | [22 empty] | ОТм(Зтм) Средний разряд машинистов 3
| 91.14.02-001 | Автомобили бортовые, грузоподъемность до 5 т |  |  |  | 4: маш.-ч; 5: 0.016; 7: 2.016; 10: 641.79; 12: 1293.85 | [21 empty] | Автомобили бортовые, грузоподъемность до 5 т
| 4-100-040 | ОТм(Зтм) Средний разряд машинистов 4 |  |  |  | 4: чел.-ч; 5: 0.016; 7: 2.016; 10: 341.47; 12: 688.4 | [22 empty] | ОТм(Зтм) Средний разряд машинистов 4
| 4 | М |  |  |  | 12: 6447.11 | [20 empty] | М
| 01.7.15.03-0042 | Болты с гайками и шайбами строительные |  |  |  | кг | 0.25 |  | 31.5 | 174.93 | 1.17 | 204.67 |  | 6447.11 | [21 empty] | Болты с гайками и шайбами строительные
|  | Итого прямые затраты |  |  |  | 12: 38951.89 | [24 empty] | Итого прямые затраты
5.1 | 421/пр_2020_п.75_пп.а | Вспомогательные ненормируемые материальные ресурсы |  |  |  | 4: %; 5: 2; 7: 2; 12: 516.3 | [25 empty] | Вспомогательные ненормируемые материальные ресурсы
|  | ФОТ |  |  |  | 12: 27695.72 | [26 empty] | ФОТ
| Пр/812-049.3-1 | НР Электротехнические установки на других объектах |  |  |  | 4: %; 5: 97; 7: 97; 12: 26864.85 | [26 empty] | НР Электротехнические установки на других объектах
| Пр/774-049.3 | СП Электротехнические установки на других объектах |  |  |  | 4: %; 5: 51; 7: 51; 12: 14124.82 | [26 empty] | СП Электротехнические установки на других объектах
|  | Всего по позиции |  |  |  | 10: 638.55; 12: 80457.86 | [27 empty] | Всего по позиции
6 | ГЭСНм38-01-006-02 | Изготовление металлконструкции |  |  |  | 4: т; 5: 0.36834; 6: 1; 7: 0.36834 | [19 empty] | Изготовление металлконструкции
| 1 | ОТ(ЗТ) |  |  |  | 4: чел.-ч; 7: 40.5174; 12: 13525.92 | [20 empty] | ОТ(ЗТ)
| 1-100-38 | Средний разряд работы 3,8 |  |  |  | 4: чел.-ч; 5: 110; 7: 40.5174; 10: 333.83; 12: 13525.92 | [21 empty] | Средний разряд работы 3,8
| 2 | ЭМ |  |  |  | 12: 4592.04 | [20 empty] | ЭМ
|  | ОТм(ЗТм) |  |  |  | 4: чел.-ч; 7: 0.88402; 12: 349.36 | [20 empty] | ОТм(ЗТм)
| 91.05.05-015 | Краны на автомобильном ходу, грузоподъемность 16 т |  |  |  | 4: маш.-ч; 5: 1.1; 7: 0.40517; 10: 1707.05; 12: 691.65 | [21 empty] | Краны на автомобильном ходу, грузоподъемность 16 т
| 4-100-060 | ОТм(Зтм) Средний разряд машинистов 6 |  |  |  | 4: чел.-ч; 5: 1.1; 7: 0.40517; 10: 458.69; 12: 185.85 | [22 empty] | ОТм(Зтм) Средний разряд машинистов 6
| 91.14.02-002 | Автомобили бортовые, грузоподъемность до 8 т |  |  |  | маш.-ч | 0.5 |  | 0.18417 | 611.75 | 1.31 | 801.39 |  | 147.59 | [21 empty] | Автомобили бортовые, грузоподъемность до 8 т
| 4-100-040 | ОТм(Зтм) Средний разряд машинистов 4 |  |  |  | 4: чел.-ч; 5: 0.5; 7: 0.18417; 10: 341.47; 12: 62.89 | [22 empty] | ОТм(Зтм) Средний разряд машинистов 4
| 91.17.04-011 | Аппараты сварочные автоматические, сварочный ток до 1250 А |  |  |  | 4: маш.-ч; 5: 43; 7: 15.8386; 10: 233.87; 12: 3704.18 | [21 empty] | Аппараты сварочные автоматические, сварочный ток до 1250 А
| 91.17.04-042 | Аппараты для газовой сварки и резки |  |  |  | маш.-ч | 0.9 |  | 0.33151 | 4.35 | 1.29 | 5.61 |  | 1.86 | [21 empty] | Аппараты для газовой сварки и резки
| 91.21.16-001 | Пресс-ножницы комбинированные электрические, номинальное усилие 630 кН, мощность 5 кВт |  |  |  | маш.-ч | 0.8 |  | 0.29467 | 44.36 | 1.38 | 61.22 |  | 18.04 | [21 empty] | Пресс-ножницы комбинированные электрические, номинальное усилие 630 кН, мощность 5 кВт
| 4-100-040 | ОТм(Зтм) Средний разряд машинистов 4 |  |  |  | 4: чел.-ч; 5: 0.8; 7: 0.29467; 10: 341.47; 12: 100.62 | [22 empty] | ОТм(Зтм) Средний разряд машинистов 4
| 91.21.19-031 | Станки сверлильные |  |  |  | маш.-ч | 2.4 |  | 0.88402 | 23.89 | 1.36 | 32.49 |  | 28.72 | [21 empty] | Станки сверлильные
| 4 | М |  |  |  | 12: 928.25 | [20 empty] | М
| 01.3.02.08-0001 | Кислород газообразный технический |  |  |  | 4: м3; 5: 0.6; 7: 0.221; 10: 108.97; 12: 24.08 | [21 empty] | Кислород газообразный технический
| 01.3.02.09-0022 | Пропан-бутан смесь техническая |  |  |  | кг | 0.2 |  | 0.073668 | 41.38 | 1.29 | 53.38 |  | 3.93 | [21 empty] | Пропан-бутан смесь техническая
| 01.7.03.04-0001 | Электроэнергия |  |  |  | 4: кВт-ч; 5: 0.516; 7: 0.19006; 10: 8.25; 12: 1.57 | [21 empty] | Электроэнергия
| 01.7.11.07-0036 | Электроды сварочные для сварки низколегированных и углеродистых сталей Э46, диаметр 4 мм |  |  |  | кг | 19 |  | 6.9985 | 142.68 | 0.9 | 128.41 |  | 898.67 | [21 empty] | Электроды сварочные для сварки низколегированных и углеродистых сталей Э46, диаметр 4 мм
|  | Итого прямые затраты |  |  |  | 12: 19395.57 | [24 empty] | Итого прямые затраты
6.1 | 421/пр_2020_п.75_пп.а | Вспомогательные ненормируемые материальные ресурсы |  |  |  | 4: %; 5: 2; 7: 2; 12: 270.52 | [25 empty] | Вспомогательные ненормируемые материальные ресурсы
|  | ФОТ |  |  |  | 12: 13875.28 | [26 empty] | ФОТ
| Пр/812-080.0-1 | НР Изготовление технологических металлических конструкций в условиях производственных баз |  |  |  | 4: %; 5: 90; 7: 90; 12: 12487.75 | [26 empty] | НР Изготовление технологических металлических конструкций в условиях производственных баз
| Пр/774-080.0 | СП Изготовление технологических металлических конструкций в условиях производственных баз |  |  |  | 4: %; 5: 45; 7: 45; 12: 6243.88 | [26 empty] | СП Изготовление технологических металлических конструкций в условиях производственных баз
|  | Всего по позиции |  |  |  | 10: 104245.32; 12: 38397.72 | [27 empty] | Всего по позиции
7 | ГЭСНм08-03-574-01 | Разводка по устройствам и подключение жил кабелей или проводов сечением: до 10 мм2 |  |  |  | 4: 100 шт; 5: 2.52; 6: 1; 7: 2.52 | [19 empty] | Разводка по устройствам и подключение жил кабелей или проводов сечением: до 10 мм2
| 1 | ОТ(ЗТ) |  |  |  | 4: чел.-ч; 7: 52.5609; 12: 18484.09 | [20 empty] | ОТ(ЗТ)
| 1-100-42 | Средний разряд работы 4,2 |  |  |  | чел.-ч | 15.45 | 1.35 | 52.5609 |  |  | 351.67 |  | 18484.09 | [21 empty] | Средний разряд работы 4,2
| 2 | ЭМ |  |  |  | 12: 79.9 | [20 empty] | ЭМ
|  | ОТм(ЗТм) |  |  |  | 4: чел.-ч; 7: 0.06804; 12: 27.22 | [20 empty] | ОТм(ЗТм)
| 91.05.05-015 | Краны на автомобильном ходу, грузоподъемность 16 т |  |  |  | маш.-ч | 0.01 | 1.35 | 0.03402 |  |  | 1707.05 |  | 58.07 | [21 empty] | Краны на автомобильном ходу, грузоподъемность 16 т
| 4-100-060 | ОТм(Зтм) Средний разряд машинистов 6 |  |  |  | чел.-ч | 0.01 | 1.35 | 0.03402 |  |  | 458.69 |  | 15.6 | [22 empty] | ОТм(Зтм) Средний разряд машинистов 6
| 91.14.02-001 | Автомобили бортовые, грузоподъемность до 5 т |  |  |  | маш.-ч | 0.01 | 1.35 | 0.03402 |  |  | 641.79 |  | 21.83 | [21 empty] | Автомобили бортовые, грузоподъемность до 5 т
| 4-100-040 | ОТм(Зтм) Средний разряд машинистов 4 |  |  |  | чел.-ч | 0.01 | 1.35 | 0.03402 |  |  | 341.47 |  | 11.62 | [22 empty] | ОТм(Зтм) Средний разряд машинистов 4
| 4 | М |  |  |  | 12: 2455.85 | [20 empty] | М
| 01.3.01.02-0002 | Вазелин технический |  |  |  | кг | 0.1 |  | 0.252 | 150.04 | 1.53 | 229.56 |  | 57.85 | [21 empty] | Вазелин технический
| 01.7.02.09-0002 | Шпагат бумажный, диаметр 2,5 мм |  |  |  | кг | 0.02 |  | 0.0504 | 187.38 | 0.94 | 176.14 |  | 8.88 | [21 empty] | Шпагат бумажный, диаметр 2,5 мм
| 01.7.06.05-0041 | Ленты изоляционные хлопчатобумажные прорезиненные для электромонтажных и ремонтных работ, цвет черный, ширина 20 мм, толщина 0,35 мм |  |  |  | м | 16.67 |  | 42.0084 | 5.87 | 0.94 | 5.52 |  | 231.89 | [21 empty] | Ленты изоляционные хлопчатобумажные прорезиненные для электромонтажных и ремонтных работ, цвет черный, ширина 20 мм, толщина 0,35 мм
| 01.7.06.07-0002 | Ленты монтажные из пластмассы для бандажирования проводов, скрепляются пластмассовыми кнопками, ширина 10 мм |  |  |  | 10 м | 1 |  | 2.52 | 37.71 | 1.48 | 55.81 |  | 140.64 | [21 empty] | Ленты монтажные из пластмассы для бандажирования проводов, скрепляются пластмассовыми кнопками, ширина 10 мм
| 01.7.20.04-0005 | Нитки швейные армированные |  |  |  | кг | 0.01 |  | 0.0252 | 395.65 | 1.47 | 581.61 |  | 14.66 | [21 empty] | Нитки швейные армированные
| 10.3.02.03-0011 | Припои оловянно-свинцовые бессурьмянистые, марка ПОС30 |  |  |  | кг | 0.08 |  | 0.2016 | 931.11 | 1.61 | 1499.09 |  | 302.22 | [21 empty] | Припои оловянно-свинцовые бессурьмянистые, марка ПОС30
| 14.4.03.17-0101 | Лак КФ-965 |  |  |  | т | 0.0001 |  | 0.000252 | 308849.7 | 1.26 | 389150.62 |  | 98.07 | [21 empty] | Лак КФ-965
| 25.2.01.01-0001 | Бирки-оконцеватели маркировочные А671 |  |  |  | 100 шт | 1.02 |  | 2.5704 | 655.9 | 0.95 | 623.11 |  | 1601.64 | [21 empty] | Бирки-оконцеватели маркировочные А671
|  | Итого прямые затраты |  |  |  | 12: 21047.06 | [24 empty] | Итого прямые затраты
7.1 | 421/пр_2020_п.75_пп.а | Вспомогательные ненормируемые материальные ресурсы |  |  |  | 4: %; 5: 2; 7: 2; 12: 273.84 | [25 empty] | Вспомогательные ненормируемые материальные ресурсы
|  | ФОТ |  |  |  | 12: 18511.31 | [26 empty] | ФОТ
| Пр/812-049.3-1 | НР Электротехнические установки на других объектах |  |  |  | 4: %; 5: 97; 7: 97; 12: 17955.97 | [26 empty] | НР Электротехнические установки на других объектах
| Пр/774-049.3 | СП Электротехнические установки на других объектах |  |  |  | 4: %; 5: 51; 7: 51; 12: 9440.77 | [26 empty] | СП Электротехнические установки на других объектах
|  | Всего по позиции |  |  |  | 10: 19332.4; 12: 48717.64 | [27 empty] | Всего по позиции
8 | ГЭСНм10-06-068-16 | Программирование и отладка |  |  |  | 4: сетевой элемент; 5: 84; 6: 1; 7: 84 | [19 empty] | Программирование и отладка
| 1 | ОТ(ЗТ) |  |  |  | 4: чел.-ч; 7: 1680; 12: 879774 | [20 empty] | ОТ(ЗТ)
| 3-200-01 | Инженер I категории |  |  |  | 4: чел.-ч; 5: 10; 7: 840; 10: 547.88; 12: 460219.2 | [21 empty] | Инженер I категории
| 3-200-02 | Инженер II категории |  |  |  | 4: чел.-ч; 5: 10; 7: 840; 10: 499.47; 12: 419554.8 | [21 empty] | Инженер II категории
|  | Итого прямые затраты |  |  |  | 12: 879774 | [24 empty] | Итого прямые затраты
8.1 | 421/пр_2020_п.75_пп.а | Вспомогательные ненормируемые материальные ресурсы |  |  |  | 4: %; 5: 2; 7: 2; 12: 17595.48 | [25 empty] | Вспомогательные ненормируемые материальные ресурсы
|  | ФОТ |  |  |  | 12: 879774 | [26 empty] | ФОТ
| Пр/812-053.0-1 | НР Приборы, средства автоматизации и вычислительной техники |  |  |  | 4: %; 5: 90; 7: 90; 12: 791796.6 | [26 empty] | НР Приборы, средства автоматизации и вычислительной техники
| Пр/774-053.0 | СП Приборы, средства автоматизации и вычислительной техники |  |  |  | 4: %; 5: 46; 7: 46; 12: 404696.04 | [26 empty] | СП Приборы, средства автоматизации и вычислительной техники
|  | Всего по позиции |  |  |  | 10: 24926.93; 12: 2093862.12 | [27 empty] | Всего по позиции
9 | ГЭСНп02-02-003-01 | Функциональная настройка специального программного обеспечения АС, количество функций - 1 |  |  |  | 4: шт; 5: 126; 6: 1; 7: 126 | [19 empty] | Функциональная настройка специального программного обеспечения АС, количество функций - 1
| 1 | ОТ(ЗТ) |  |  |  | 4: чел.-ч; 7: 347.76; 12: 193460.32 | [20 empty] | ОТ(ЗТ)
| 3-200-01 | Инженер I категории |  |  |  | 4: чел.-ч; 5: 0.9; 7: 113.4; 10: 547.88; 12: 62129.59 | [21 empty] | Инженер I категории
| 3-200-02 | Инженер II категории |  |  |  | 4: чел.-ч; 5: 0.72; 7: 90.72; 10: 499.47; 12: 45311.92 | [21 empty] | Инженер II категории
| 3-300-01 | Ведущий инженер |  |  |  | 4: чел.-ч; 5: 1.14; 7: 143.64; 10: 598.85; 12: 86018.81 | [21 empty] | Ведущий инженер
|  | Итого прямые затраты |  |  |  | 12: 193460.32 | [24 empty] | Итого прямые затраты
|  | ФОТ |  |  |  | 12: 193460.32 | [26 empty] | ФОТ
| Пр/812-083.0-1 | НР Пусконаладочные работы: 'вхолостую' - 80%, 'под нагрузкой' - 20% |  |  |  | 4: %; 5: 74; 7: 74; 12: 143160.64 | [26 empty] | НР Пусконаладочные работы: 'вхолостую' - 80%, 'под нагрузкой' - 20%
| Пр/774-083.0 | СП Пусконаладочные работы: 'вхолостую' - 80%, 'под нагрузкой' - 20% |  |  |  | 4: %; 5: 36; 7: 36; 12: 69645.72 | [26 empty] | СП Пусконаладочные работы: 'вхолостую' - 80%, 'под нагрузкой' - 20%
|  | Всего по позиции |  |  |  | 10: 3224.34; 12: 406266.68 | [27 empty] | Всего по позиции
10 | ГЭСНп02-01-002-03 | Автоматизированная система управления II категории технической сложности с количеством каналов (Кобщ): 10 |  |  |  | 4: система; 5: 42; 6: 1; 7: 42 | [19 empty] | Автоматизированная система управления II категории технической сложности с количеством каналов (Кобщ): 10
| 1 | ОТ(ЗТ) |  |  |  | 4: чел.-ч; 7: 3570; 12: 1870433.67 | [20 empty] | ОТ(ЗТ)
| 3-200-01 | Инженер I категории |  |  |  | 4: чел.-ч; 5: 17; 7: 714; 10: 547.88; 12: 391186.32 | [21 empty] | Инженер I категории
| 3-200-02 | Инженер II категории |  |  |  | 4: чел.-ч; 5: 42.5; 7: 1785; 10: 499.47; 12: 891553.95 | [21 empty] | Инженер II категории
| 3-200-03 | Инженер III категории |  |  |  | 4: чел.-ч; 5: 8.5; 7: 357; 10: 448.5; 12: 160114.5 | [21 empty] | Инженер III категории
| 3-300-01 | Ведущий инженер |  |  |  | 4: чел.-ч; 5: 17; 7: 714; 10: 598.85; 12: 427578.9 | [21 empty] | Ведущий инженер
|  | Итого прямые затраты |  |  |  | 12: 1870433.67 | [24 empty] | Итого прямые затраты
|  | ФОТ |  |  |  | 12: 1870433.67 | [26 empty] | ФОТ
| Пр/812-083.0-1 | НР Пусконаладочные работы: 'вхолостую' - 80%, 'под нагрузкой' - 20% |  |  |  | 4: %; 5: 74; 7: 74; 12: 1384120.92 | [26 empty] | НР Пусконаладочные работы: 'вхолостую' - 80%, 'под нагрузкой' - 20%
| Пр/774-083.0 | СП Пусконаладочные работы: 'вхолостую' - 80%, 'под нагрузкой' - 20% |  |  |  | 4: %; 5: 36; 7: 36; 12: 673356.12 | [26 empty] | СП Пусконаладочные работы: 'вхолостую' - 80%, 'под нагрузкой' - 20%
|  | Всего по позиции |  |  |  | 10: 93521.68; 12: 3927910.71 | [27 empty] | Всего по позиции
|  | Итоги по разделу 1 Монтаж узла учета : | [40 empty] | Итоги по разделу 1 Монтаж узла учета :
|  | Всего прямые затраты (справочно) |  |  |  | 12: 3313442.79 | [29 empty] | Всего прямые затраты (справочно)
|  | в том числе: | [41 empty] | в том числе:
|  | Оплата труда рабочих |  |  |  | 12: 3195614.41 | [29 empty] | Оплата труда рабочих
|  | Эксплуатация машин |  |  |  | 12: 46263.47 | [29 empty] | Эксплуатация машин
|  | Оплата труда машинистов (Отм) |  |  |  | 12: 15249.13 | [29 empty] | Оплата труда машинистов (Отм)
|  | Материалы |  |  |  | 12: 56315.78 | [29 empty] | Материалы
|  | Монтажные работы |  |  |  | 12: 2824164.98 | [29 empty] | Монтажные работы
|  | в том числе: | [41 empty] | в том числе:
|  | оплата труда |  |  |  | 12: 1131720.42 | [29 empty] | оплата труда
|  | эксплуатация машин и механизмов |  |  |  | 12: 46263.47 | [29 empty] | эксплуатация машин и механизмов
|  | оплата труда машинистов (Отм) |  |  |  | 12: 15249.13 | [29 empty] | оплата труда машинистов (Отм)
|  | материалы |  |  |  | 12: 56315.78 | [29 empty] | материалы
|  | накладные расходы |  |  |  | 12: 1040950.46 | [29 empty] | накладные расходы
|  | сметная прибыль |  |  |  | 12: 533665.72 | [29 empty] | сметная прибыль
|  | Прочие затраты |  |  |  | 12: 4334177.39 | [29 empty] | Прочие затраты
|  | Пусконаладочные работы |  |  |  | 12: 4334177.39 | [29 empty] | Пусконаладочные работы
|  | в том числе: | [41 empty] | в том числе:
|  | оплата труда |  |  |  | 12: 2063893.99 | [29 empty] | оплата труда
|  | накладные расходы |  |  |  | 12: 1527281.56 | [29 empty] | накладные расходы
|  | сметная прибыль |  |  |  | 12: 743001.84 | [29 empty] | сметная прибыль
|  | Всего ФОТ (справочно) |  |  |  | 12: 3210863.54 | [29 empty] | Всего ФОТ (справочно)
|  | Всего накладные расходы (справочно) |  |  |  | 12: 2568232.02 | [29 empty] | Всего накладные расходы (справочно)
|  | Всего сметная прибыль (справочно) |  |  |  | 12: 1276667.56 | [29 empty] | Всего сметная прибыль (справочно)
|  | Всего по разделу 1 Монтаж узла учета |  |  |  | 12: 7158342.37 | [30 empty] | Всего по разделу 1 Монтаж узла учета
|  | справочно: | [41 empty] | справочно:
|  | Затраты труда рабочих |  |  |  | 7: 6328,8783 | [31 empty] | Затраты труда рабочих
|  | Затраты труда машинистов |  |  |  | 7: 38,746056 | [31 empty] | Затраты труда машинистов
|  | ПНР "вхолостую" |  |  |  | 12: 3467341.91 | [32 empty] | ПНР "вхолостую"
|  | в том числе: | [41 empty] | в том числе:
| 421/пр_2020_прил.8_п.2_гр.6 | Автоматизированные системы управления |  |  |  | 4: %; 7: 80; 12: 3467341.91 | [33 empty] | Автоматизированные системы управления
|  | ПНР "под нагрузкой" |  |  |  | 12: 866835.48 | [32 empty] | ПНР "под нагрузкой"
|  | в том числе: | [41 empty] | в том числе:
| 421/пр_2020_прил.8_п.2_гр.7 | Автоматизированные системы управления |  |  |  | 4: %; 7: 20; 12: 866835.48 | [33 empty] | Автоматизированные системы управления
Раздел 2. Материалы | [32 empty] | Раздел 2. Материалы
13 | ТЦ_101_78_7812014560_10.07.2025_02_13.1 | Термо-SIM |  |  |  | шт | 126 | 1 | 126 |  |  | 83.33 |  | 10499.58 | [19 empty] | Термо-SIM
|  | Всего по позиции |  |  |  | 12: 10499.58 | [27 empty] | Всего по позиции
14 | ТЦ_101_66_6670390389_08.07.2025_02_10.3 | Трансформатор тока ТЛО-10 |  |  |  | шт. | 84 | 1 | 84 |  |  | 26272.01 |  | 2206848.84 | [19 empty] | Трансформатор тока ТЛО-10
|  | Всего по позиции |  |  |  | 12: 2206848.84 | [27 empty] | Всего по позиции
15 | ТЦ_101_67_6731035472_08.07.2025_02_11.2 | Трансформатор напряжения НТМИ 6 |  |  |  | шт. | 4 | 1 | 4 |  |  | 85338.14 |  | 341352.56 | [19 empty] | Трансформатор напряжения НТМИ 6
|  | Всего по позиции |  |  |  | 12: 341352.56 | [27 empty] | Всего по позиции
16 | ТЦ_101_67_6731035472_08.07.2025_02_11.2 | Трансформатор напряжения НТМИ 6 |  |  |  | шт. | 4 | 1 | 4 |  |  | 85338.14 |  | 341352.56 | [19 empty] | Трансформатор напряжения НТМИ 6
|  | Всего по позиции |  |  |  | 12: 341352.56 | [27 empty] | Всего по позиции
17 | ФСБЦ-22.2.01.05-0024 | Изоляторы опорные ИО-10-3,75 У3 |  |  |  | 100 шт | 1.26 | 1 | 1.26 | 41585.83 | 0.49 | 20377.06 |  | 25675.1 | [19 empty] | Изоляторы опорные ИО-10-3,75 У3
|  | Всего по позиции |  |  |  | 12: 25675.1 | [27 empty] | Всего по позиции
18 | ФСБЦ-20.5.03.03-0001 | Шина электротехническая алюминиевая, марка АД31, ширина 20 мм, толщина 3 мм |  |  |  | м | 168 | 1 | 168 | 73.2 | 1.4 | 102.48 |  | 17216.64 | [19 empty] | Шина электротехническая алюминиевая, марка АД31, ширина 20 мм, толщина 3 мм
|  | Всего по позиции |  |  |  | 12: 17216.64 | [27 empty] | Всего по позиции
19 | ФСБЦ-08.3.08.02-0058 | Уголок стальной горячекатаный равнополочный, марки стали Ст3сп, Ст3пс, ширина полок 35-56 мм, толщина полки 3-5 мм |  |  |  | т | 0.2541 | 1 | 0.2541 |  |  | 50203.91 |  | 12756.81 | [19 empty] | Уголок стальной горячекатаный равнополочный, марки стали Ст3сп, Ст3пс, ширина полок 35-56 мм, толщина полки 3-5 мм
|  | Всего по позиции |  |  |  | 12: 12756.81 | [27 empty] | Всего по позиции
|  | Итоги по разделу 2 Материалы : | [40 empty] | Итоги по разделу 2 Материалы :
|  | Всего прямые затраты (справочно) |  |  |  | 12: 2955702.09 | [29 empty] | Всего прямые затраты (справочно)
|  | в том числе: | [41 empty] | в том числе:
|  | Материалы |  |  |  | 12: 2955702.09 | [29 empty] | Материалы
|  | Строительные работы |  |  |  | 12: 2955702.09 | [29 empty] | Строительные работы
|  | в том числе: | [41 empty] | в том числе:
|  | материалы |  |  |  | 12: 2955702.09 | [29 empty] | материалы
|  | Всего по разделу 2 Материалы |  |  |  | 12: 2955702.09 | [30 empty] | Всего по разделу 2 Материалы
|  | справочно: | [41 empty] | справочно:
|  | Материальные ресурсы, отсутствующие в ФРСН |  |  |  | 12: 2900053.54 | [29 empty] | Материальные ресурсы, отсутствующие в ФРСН
|  | Итоги по смете: | [46 empty] | Итоги по смете:
|  | Всего прямые затраты (справочно) |  |  |  | 12: 6269144.88 | [35 empty] | Всего прямые затраты (справочно)
|  | в том числе: | [47 empty] | в том числе:
|  | Оплата труда рабочих |  |  |  | 12: 3195614.41 | [35 empty] | Оплата труда рабочих
|  | Эксплуатация машин |  |  |  | 12: 46263.47 | [35 empty] | Эксплуатация машин
|  | Оплата труда машинистов (Отм) |  |  |  | 12: 15249.13 | [35 empty] | Оплата труда машинистов (Отм)
|  | Материалы |  |  |  | 12: 3012017.87 | [35 empty] | Материалы
|  | Строительные работы |  |  |  | 12: 2955702.09 | [35 empty] | Строительные работы
|  | в том числе: | [47 empty] | в том числе:
|  | материалы |  |  |  | 12: 2955702.09 | [35 empty] | материалы
|  | Монтажные работы |  |  |  | 12: 2824164.98 | [35 empty] | Монтажные работы
|  | в том числе: | [47 empty] | в том числе:
|  | оплата труда |  |  |  | 12: 1131720.42 | [35 empty] | оплата труда
|  | эксплуатация машин и механизмов |  |  |  | 12: 46263.47 | [35 empty] | эксплуатация машин и механизмов
|  | оплата труда машинистов (Отм) |  |  |  | 12: 15249.13 | [35 empty] | оплата труда машинистов (Отм)
|  | материалы |  |  |  | 12: 56315.78 | [35 empty] | материалы
|  | накладные расходы |  |  |  | 12: 1040950.46 | [35 empty] | накладные расходы
|  | сметная прибыль |  |  |  | 12: 533665.72 | [35 empty] | сметная прибыль
|  | Прочие затраты |  |  |  | 12: 4334177.39 | [35 empty] | Прочие затраты
|  | Пусконаладочные работы |  |  |  | 12: 4334177.39 | [35 empty] | Пусконаладочные работы
|  | в том числе: | [47 empty] | в том числе:
|  | оплата труда |  |  |  | 12: 2063893.99 | [35 empty] | оплата труда
|  | накладные расходы |  |  |  | 12: 1527281.56 | [35 empty] | накладные расходы
|  | сметная прибыль |  |  |  | 12: 743001.84 | [35 empty] | сметная прибыль
|  | Всего |  |  |  | 12: 10114044.46 | [36 empty] | Всего
|  | Всего ФОТ (справочно) |  |  |  | 12: 3210863.54 | [35 empty] | Всего ФОТ (справочно)
|  | Всего накладные расходы (справочно) |  |  |  | 12: 2568232.02 | [35 empty] | Всего накладные расходы (справочно)
|  | Всего сметная прибыль (справочно) |  |  |  | 12: 1276667.56 | [35 empty] | Всего сметная прибыль (справочно)
|  | Непредвиденные затраты 3% |  |  |  | 12: 303421.33 | [35 empty] | Непредвиденные затраты 3%
|  | Всего с непредвиденными |  |  |  | 12: 10417465.79 | [36 empty] | Всего с непредвиденными
|  | НДС 20% |  |  |  | 12: 2083493.16 | [35 empty] | НДС 20%
|  | ВСЕГО по смете |  |  |  | 12: 12500958.95 | [36 empty] | ВСЕГО по смете
|  | справочно: | [47 empty] | справочно:
|  | Материальные ресурсы, отсутствующие в ФРСН |  |  |  | 12: 2900053.54 | [35 empty] | Материальные ресурсы, отсутствующие в ФРСН
|  | Затраты труда рабочих |  |  |  | 7: 6328,8783 | [37 empty] | Затраты труда рабочих
|  | Затраты труда машинистов |  |  |  | 7: 38,746056 | [37 empty] | Затраты труда машинистов
|  | ПНР "вхолостую" |  |  |  | 12: 3467341.91 | [38 empty] | ПНР "вхолостую"
|  | в том числе: | [47 empty] | в том числе:
| 421/пр_2020_прил.8_п.2_гр.6 | Автоматизированные системы управления |  |  |  | 4: %; 7: 80; 12: 3467341.91 | [39 empty] | Автоматизированные системы управления
|  | ПНР "под нагрузкой" |  |  |  | 12: 866835.48 | [38 empty] | ПНР "под нагрузкой"
|  | в том числе: | [47 empty] | в том числе:
| 421/пр_2020_прил.8_п.2_гр.7 | Автоматизированные системы управления |  |  |  | 4: %; 7: 20; 12: 866835.48 | [39 empty] | Автоматизированные системы управления
| Составил: |  |  |  |  | 5: (Е.С. Племянникова)
[должность, подпись (инициалы, фамилия)]
| Проверил: |  |  |  |  | 5: (М.В. Буханова)
[должность, подпись (инициалы, фамилия)]
1. Зарегистрирован Министерством юстиции Российской Федерации 10 сентября 2019 г., регистрационный № 55869), с изменениями, внесенными приказом Министерства строительства и жилищно-коммунального хозяйства Российской Федерации от 20 февраля 2021 г. № 79/пр (зарегистрирован Министерством юстиции Российской Федерации 9 августа 2021 г., регистрационный № 64577)
² Под прочими затратами понимаются затраты, учитываемые в соответствии с пунктом 184 Методики.
³ Под прочими работами понимаются затраты, учитываемые в соответствии с пунктами 122-128 Методики.

## 02_Учет потр 167 шт
Приложение № 3
Утверждено приказом Минстроя РФ № 421/пр от 4 августа 2020 г. в редакции приказа № 557/пр от 7 июля 2022 г.
Наименование программного продукта |  |  |  |  | ГРАНД-Смета, версия 2025.2
Наименование редакции сметных нормативов |  |  |  |  | Приказ Минстроя России от 30.12.2021 № 1046/пр; Приказ Минстроя России от 04.08.2020 № 421/пр; Приказ Минстроя России от 21.12.2020 № 812/пр; Приказ Минстроя России от 11.12.2020 № 774/пр; Приказ Минстроя России от 02.08.2023 № 551/пр; Приказ Минстроя России от 14.11.2023 № 817/пр; Приказ Минстроя России от 16.02.2024 № 102/пр; Приказ Минстроя России от 13.05.2024 №323/пр; Приказ Минстроя России от 09.08.2024 №524/пр; Приказ Минстроя России от 07.11.2024 №747/пр; Приказ Минстроя России от 07.02.2025 №69/пр; Приказ Минстроя России от 19.05.2025 №299/пр | [11 empty] | Наименование редакции сметных нормативов | Приказ Минстроя России от 30.12.2021 № 1046/пр; Приказ Минстроя России от 04.08.2020 № 421/пр; Приказ Минстроя России от 21.12.2020 № 812/пр; Приказ Минстроя России от 11.12.2020 № 774/пр; Приказ Минстроя России от 02.08.2023 № 551/пр; Приказ Минстроя России от 14.11.2023 № 817/пр; Приказ Минстроя России от 16.02.2024 № 102/пр; Приказ Минстроя России от 13.05.2024 №323/пр; Приказ Минстроя России от 09.08.2024 №524/пр; Приказ Минстроя России от 07.11.2024 №747/пр; Приказ Минстроя России от 07.02.2025 №69/пр; Приказ Минстроя России от 19.05.2025 №299/пр
Реквизиты приказа Минстроя России об утверждении дополнений и изменений к сметным нормативам |  |  |  |  | Приказ Минстроя России от 18 мая 2022 г. № 378/пр, Приказ Минстроя России от 26 августа 2022 г. № 703/пр, Приказ Минстроя России от 26 октября 2022 г. № 905/пр, Приказ Минстроя России от 27 декабря 2022 г. № 1133/пр, Приказ Минстроя России от 10 февраля 2023 г. № 84/пр, Приказ Минстроя России от 11.05.2023 №335/пр; Приказ Минстроя России от 07.07.2022 № 557/пр; Приказ Минстроя России от 02.09.2021 № 636/пр, Приказ Минстроя России от 26.07.2022 № 611/пр; Приказ Минстроя России от 22.04.2022 № 317/пр; Приказ Минстроя России от 02.08.2023 № 551/пр; Приказ Минстроя России от 14.11.2023 № 817/пр; Приказ Минстроя России от 30.01.2024 № 55/пр; Приказ Минстроя России от 16.02.2024 № 102/пр; Приказ Минстроя России от 13.05.2024 №323/пр; Приказ Минстроя России от 09.08.2024 №524/пр; Приказ Минстроя России от 07.11.2024 №747/пр; Приказ Минстроя России от 07.02.2025 №69/пр; Приказ Минстроя России от 19.05.2025 №299/пр | [13 empty] | Реквизиты приказа Минстроя России об утверждении дополнений и изменений к сметным нормативам | Приказ Минстроя России от 18 мая 2022 г. № 378/пр, Приказ Минстроя России от 26 августа 2022 г. № 703/пр, Приказ Минстроя России от 26 октября 2022 г. № 905/пр, Приказ Минстроя России от 27 декабря 2022 г. № 1133/пр, Приказ Минстроя России от 10 февраля 2023 г. № 84/пр, Приказ Минстроя России от 11.05.2023 №335/пр; Приказ Минстроя России от 07.07.2022 № 557/пр; Приказ Минстроя России от 02.09.2021 № 636/пр, Приказ Минстроя России от 26.07.2022 № 611/пр; Приказ Минстроя России от 22.04.2022 № 317/пр; Приказ Минстроя России от 02.08.2023 № 551/пр; Приказ Минстроя России от 14.11.2023 № 817/пр; Приказ Минстроя России от 30.01.2024 № 55/пр; Приказ Минстроя России от 16.02.2024 № 102/пр; Приказ Минстроя России от 13.05.2024 №323/пр; Приказ Минстроя России от 09.08.2024 №524/пр; Приказ Минстроя России от 07.11.2024 №747/пр; Приказ Минстроя России от 07.02.2025 №69/пр; Приказ Минстроя России от 19.05.2025 №299/пр
Реквизиты письма Минстроя России об индексах изменения сметной стоимости строительства, включаемые в федеральный реестр сметных нормативов и размещаемые в федеральной государственной информационной системе ценообразования в строительстве, подготовленного в соответствии пунктом 85 Методики расчета индексов изменения сметной стоимости строительства, утвержденной приказом Министерства строительства и жилищно-коммунального хозяйства Российской Федерации от 5 июня 2019 г. № 326/пр¹ |  |  |  |  | Письмо Минстроя России от 23.05.2025 № 30038-ИФ/09 | [9 empty] | Реквизиты письма Минстроя России об индексах изменения сметной стоимости строительства, включаемые в федеральный реестр сметных нормативов и размещаемые в федеральной государственной информационной системе ценообразования в строительстве, подготовленного в соответствии пунктом 85 Методики расчета индексов изменения сметной стоимости строительства, утвержденной приказом Министерства строительства и жилищно-коммунального хозяйства Российской Федерации от 5 июня 2019 г. № 326/пр¹ | Письмо Минстроя России от 23.05.2025 № 30038-ИФ/09 |  |  |  |  | Реквизиты письма Минстроя России об индексах изменения сметной стоимости строительства, включаемые в федеральный реестр сметных нормативов и размещаемые в федеральной государственной информационной системе ценообразования в строительстве, подготовленного в соответствии пунктом 85 Методики расчета индексов изменения сметной стоимости строительства, утвержденной приказом Министерства строительства и жилищно-коммунального хозяйства Российской Федерации от 5 июня 2019 г. № 326/пр¹ | Письмо Минстроя России от 23.05.2025 № 30038-ИФ/09
Реквизиты нормативного правового акта об утверждении оплаты труда, утверждаемый в соответствии с пунктом 22(1) Правилами мониторинга цен, утвержденными постановлением Правительства Российской Федерации от 23 декабря 2016 г. № 1452 |  |  |  |  | Приказ Министерства градостроительства и архитектуры Пензенской области от 03.03.2025 № 121/ОП | [9 empty] | Реквизиты нормативного правового акта об утверждении оплаты труда, утверждаемый в соответствии с пунктом 22(1) Правилами мониторинга цен, утвержденными постановлением Правительства Российской Федерации от 23 декабря 2016 г. № 1452 | Приказ Министерства градостроительства и архитектуры Пензенской области от 03.03.2025 № 121/ОП | [6 empty] | Реквизиты нормативного правового акта об утверждении оплаты труда, утверждаемый в соответствии с пунктом 22(1) Правилами мониторинга цен, утвержденными постановлением Правительства Российской Федерации от 23 декабря 2016 г. № 1452 | Приказ Министерства градостроительства и архитектуры Пензенской области от 03.03.2025 № 121/ОП
Обоснование принятых текущих цен на строительные ресурсы | [24 empty] | Обоснование принятых текущих цен на строительные ресурсы
Наименование субъекта Российской Федерации |  |  |  |  | 58. Пензенская область | [10 empty] | 58. Пензенская область | [9 empty] | Наименование субъекта Российской Федерации | 58. Пензенская область
Наименование зоны субъекта Российской Федерации |  |  |  |  | Пензенская область | [10 empty] | Пензенская область | [11 empty] | Наименование зоны субъекта Российской Федерации | Пензенская область
Автоматизированная система технического учета электроэнергии (АСТУЭ АО «Горэлектросеть») (идентификатор инвестиционного проекта - Р_ИПУ.2025-2029.01) | [29 empty] | Автоматизированная система технического учета электроэнергии (АСТУЭ АО «Горэлектросеть») (идентификатор инвестиционного проекта - Р_ИПУ.2025.03)
(наименование стройки)
(наименование объекта капитального строительства)
ЛОКАЛЬНЫЙ СМЕТНЫЙ РАСЧЕТ (СМЕТА) № 02-01-пу
установка комплексов учета электроэнергии (в потребительских трансформаторных подстанциях г. Кузнецка) | [30 empty] | установка комплексов учета электроэнергии (в потребительских трансформаторных подстанциях г. Кузнецка)
(наименование работ и затрат)
Составлен | ресурсно-индексным | методом
Основание
(проектная и (или) иная техническая документация)
Составлен(а) в текущем уровне цен |  | II квартал 2025 года | [29 empty] | II квартал 2025 года
Сметная стоимость |  |  | 14445.41 | тыс.руб.
в том числе:
| строительных работ |  | 13.92 | тыс.руб. |  |  |  |  | Средства на оплату труда рабочих |  |  |  | 4161.89 | тыс.руб.
| монтажных работ |  | 7609.97 | тыс.руб. |  |  |  |  | Средства на оплату труда машинистов |  |  |  | 205.95 | тыс.руб.
| оборудования |  | 0 | тыс.руб. |  |  |  |  | Нормативные затраты труда рабочих |  |  |  | 9642.17 | чел.-ч.
| прочих затрат |  | 4063.33 | тыс.руб. |  |  |  |  | Нормативные затраты труда машинистов |  |  |  | 591.45 | чел.-ч.
№ п/п | Обоснование | Наименование работ и затрат |  |  |  | Единица измерения | Количество |  |  | Сметная стоимость, руб.
[7 empty] | на единицу измерения | коэффициенты | всего с учетом коэффициентов | на единицу измерения в базисном уровне цен | индекс | на единицу измерения в текущем уровне цен | коэффициенты | всего в текущем уровне цен
1 | 2 | 3 |  |  |  | 4 | 5 | 6 | 7 | 8 | 9 | 10 | 11 | 12
Раздел 1. Монтаж узла учета | [32 empty] | Раздел 1. Монтаж узла учета
1 | ГЭСНм08-03-600-02 | Счетчики, устанавливаемые на готовом основании: трехфазные |  |  |  | 4: шт; 5: 167; 6: 1; 7: 167 | [19 empty] | Счетчики, устанавливаемые на готовом основании: трехфазные
| 1 | ОТ(ЗТ) |  |  |  | 4: чел.-ч; 7: 157.815; 12: 55498.8 | [20 empty] | ОТ(ЗТ)
| 1-100-42 | Средний разряд работы 4,2 |  |  |  | чел.-ч | 0.7 | 1.35 | 157.815 |  |  | 351.67 |  | 55498.8 | [21 empty] | Средний разряд работы 4,2
| 2 | ЭМ |  |  |  | 12: 5295.46 | [20 empty] | ЭМ
|  | ОТм(ЗТм) |  |  |  | 4: чел.-ч; 7: 4.509; 12: 1803.96 | [20 empty] | ОТм(ЗТм)
| 91.05.05-015 | Краны на автомобильном ходу, грузоподъемность 16 т |  |  |  | маш.-ч | 0.01 | 1.35 | 2.2545 |  |  | 1707.05 |  | 3848.54 | [21 empty] | Краны на автомобильном ходу, грузоподъемность 16 т
| 4-100-060 | ОТм(Зтм) Средний разряд машинистов 6 |  |  |  | чел.-ч | 0.01 | 1.35 | 2.2545 |  |  | 458.69 |  | 1034.12 | [22 empty] | ОТм(Зтм) Средний разряд машинистов 6
| 91.14.02-001 | Автомобили бортовые, грузоподъемность до 5 т |  |  |  | маш.-ч | 0.01 | 1.35 | 2.2545 |  |  | 641.79 |  | 1446.92 | [21 empty] | Автомобили бортовые, грузоподъемность до 5 т
| 4-100-040 | ОТм(Зтм) Средний разряд машинистов 4 |  |  |  | чел.-ч | 0.01 | 1.35 | 2.2545 |  |  | 341.47 |  | 769.84 | [22 empty] | ОТм(Зтм) Средний разряд машинистов 4
| 4 | М |  |  |  | 12: 810.65 | [20 empty] | М
| 01.7.15.04-0011 | Винты стальные с полукруглой головкой, длина 50 мм |  |  |  | т | 3e-05 |  | 0.00501 | 127406 | 1.27 | 161805.62 |  | 810.65 | [21 empty] | Винты стальные с полукруглой головкой, длина 50 мм
|  | Итого прямые затраты |  |  |  | 12: 63408.87 | [23 empty] | Итого прямые затраты
1.1 | 421/пр_2020_п.75_пп.а | Вспомогательные ненормируемые материальные ресурсы |  |  |  | 4: %; 5: 2; 7: 2; 12: 822.2 | [24 empty] | Вспомогательные ненормируемые материальные ресурсы
|  | ФОТ |  |  |  | 12: 57302.76 | [25 empty] | ФОТ
| Пр/812-049.3-1 | НР Электротехнические установки на других объектах |  |  |  | 4: %; 5: 97; 7: 97; 12: 55583.68 | [25 empty] | НР Электротехнические установки на других объектах
| Пр/774-049.3 | СП Электротехнические установки на других объектах |  |  |  | 4: %; 5: 51; 7: 51; 12: 29224.41 | [25 empty] | СП Электротехнические установки на других объектах
|  | Всего по позиции |  |  |  | 10: 892.45; 12: 149039.16 | [26 empty] | Всего по позиции
2 | ГЭСНм08-01-053-01 | Трансформатор тока напряжением: до 10 кВ |  |  |  | 4: шт; 5: 501; 6: 1; 7: 501 | [19 empty] | Трансформатор тока напряжением: до 10 кВ
| 1 | ОТ(ЗТ) |  |  |  | 4: чел.-ч; 7: 1454.1525; 12: 496549.45 | [20 empty] | ОТ(ЗТ)
| 1-100-40 | Средний разряд работы 4,0 |  |  |  | чел.-ч | 2.15 | 1.35 | 1454.1525 |  |  | 341.47 |  | 496549.45 | [21 empty] | Средний разряд работы 4,0
| 2 | ЭМ |  |  |  | 12: 56734.12 | [20 empty] | ЭМ
|  | ОТм(ЗТм) |  |  |  | 4: чел.-ч; 7: 60.8715; 12: 23043.64 | [20 empty] | ОТм(ЗТм)
| 91.05.05-015 | Краны на автомобильном ходу, грузоподъемность 16 т |  |  |  | маш.-ч | 0.035 | 1.35 | 23.6722 |  |  | 1707.05 |  | 40409.71 | [21 empty] | Краны на автомобильном ходу, грузоподъемность 16 т
| 4-100-060 | ОТм(Зтм) Средний разряд машинистов 6 |  |  |  | чел.-ч | 0.035 | 1.35 | 23.6722 |  |  | 458.69 |  | 10858.22 | [22 empty] | ОТм(Зтм) Средний разряд машинистов 6
| 91.06.03-058 | Лебедки электрические тяговым усилием 156,96 кН (16 т) |  |  |  | маш.-ч | 0.02 | 1.35 | 13.527 | 55.78 | 1.5 | 83.67 |  | 1131.8 | [21 empty] | Лебедки электрические тяговым усилием 156,96 кН (16 т)
| 4-100-030 | ОТм(Зтм) Средний разряд машинистов 3 |  |  |  | чел.-ч | 0.02 | 1.35 | 13.527 |  |  | 303.25 |  | 4102.06 | [22 empty] | ОТм(Зтм) Средний разряд машинистов 3
| 91.14.02-001 | Автомобили бортовые, грузоподъемность до 5 т |  |  |  | маш.-ч | 0.035 | 1.35 | 23.6722 |  |  | 641.79 |  | 15192.61 | [21 empty] | Автомобили бортовые, грузоподъемность до 5 т
| 4-100-040 | ОТм(Зтм) Средний разряд машинистов 4 |  |  |  | чел.-ч | 0.035 | 1.35 | 23.6722 |  |  | 341.47 |  | 8083.36 | [22 empty] | ОТм(Зтм) Средний разряд машинистов 4
| 4 | М |  |  |  | 12: 105777.78 | [20 empty] | М
| 01.7.15.03-0042 | Болты с гайками и шайбами строительные |  |  |  | кг | 0.39 |  | 195.39 | 174.93 | 1.17 | 204.67 |  | 39990.47 | [21 empty] | Болты с гайками и шайбами строительные
| 20.1.02.23-0082 | Перемычки гибкие, тип ПГС-50 |  |  |  | 10 шт | 0.1 |  | 50.1 | 944.69 | 1.39 | 1313.12 |  | 65787.31 | [21 empty] | Перемычки гибкие, тип ПГС-50
|  | Итого прямые затраты |  |  |  | 12: 682104.99 | [23 empty] | Итого прямые затраты
2.1 | 421/пр_2020_п.75_пп.а | Вспомогательные ненормируемые материальные ресурсы |  |  |  | 4: %; 5: 2; 7: 2; 12: 7356.29 | [24 empty] | Вспомогательные ненормируемые материальные ресурсы
|  | ФОТ |  |  |  | 12: 519593.09 | [25 empty] | ФОТ
| Пр/812-049.3-1 | НР Электротехнические установки на других объектах |  |  |  | 4: %; 5: 97; 7: 97; 12: 504005.3 | [25 empty] | НР Электротехнические установки на других объектах
| Пр/774-049.3 | СП Электротехнические установки на других объектах |  |  |  | 4: %; 5: 51; 7: 51; 12: 264992.48 | [25 empty] | СП Электротехнические установки на других объектах
|  | Всего по позиции |  |  |  | 10: 2911.1; 12: 1458459.06 | [26 empty] | Всего по позиции
3 | ГЭСНм08-03-574-01 | Разводка по устройствам и подключение жил кабелей или проводов сечением: до 10 мм2 |  |  |  | 4: 100 шт; 5: 48.43; 6: 1; 7: 48.43 | [19 empty] | Разводка по устройствам и подключение жил кабелей или проводов сечением: до 10 мм2
| 1 | ОТ(ЗТ) |  |  |  | 4: чел.-ч; 7: 972.7165; 12: 342075.23 | [20 empty] | ОТ(ЗТ)
| 1-100-42 | Средний разряд работы 4,2 |  |  |  | чел.-ч | 15.45 | 1.3 | 972.7165 |  |  | 351.67 |  | 342075.23 | [21 empty] | Средний разряд работы 4,2
| 2 | ЭМ |  |  |  | 12: 1478.8 | [20 empty] | ЭМ
|  | ОТм(ЗТм) |  |  |  | 4: чел.-ч; 7: 1.2592; 12: 503.78 | [20 empty] | ОТм(ЗТм)
| 91.05.05-015 | Краны на автомобильном ходу, грузоподъемность 16 т |  |  |  | маш.-ч | 0.01 | 1.3 | 0.62959 |  |  | 1707.05 |  | 1074.74 | [21 empty] | Краны на автомобильном ходу, грузоподъемность 16 т
| 4-100-060 | ОТм(Зтм) Средний разряд машинистов 6 |  |  |  | чел.-ч | 0.01 | 1.3 | 0.62959 |  |  | 458.69 |  | 288.79 | [22 empty] | ОТм(Зтм) Средний разряд машинистов 6
| 91.14.02-001 | Автомобили бортовые, грузоподъемность до 5 т |  |  |  | маш.-ч | 0.01 | 1.3 | 0.62959 |  |  | 641.79 |  | 404.06 | [21 empty] | Автомобили бортовые, грузоподъемность до 5 т
| 4-100-040 | ОТм(Зтм) Средний разряд машинистов 4 |  |  |  | чел.-ч | 0.01 | 1.3 | 0.62959 |  |  | 341.47 |  | 214.99 | [22 empty] | ОТм(Зтм) Средний разряд машинистов 4
| 4 | М |  |  |  | 12: 47196.86 | [20 empty] | М
| 01.3.01.02-0002 | Вазелин технический |  |  |  | кг | 0.1 |  | 4.843 | 150.04 | 1.53 | 229.56 |  | 1111.76 | [21 empty] | Вазелин технический
| 01.7.02.09-0002 | Шпагат бумажный, диаметр 2,5 мм |  |  |  | кг | 0.02 |  | 0.9686 | 187.38 | 0.94 | 176.14 |  | 170.61 | [21 empty] | Шпагат бумажный, диаметр 2,5 мм
| 01.7.06.05-0041 | Ленты изоляционные хлопчатобумажные прорезиненные для электромонтажных и ремонтных работ, цвет черный, ширина 20 мм, толщина 0,35 мм |  |  |  | м | 16.67 |  | 807.3281 | 5.87 | 0.94 | 5.52 |  | 4456.45 | [21 empty] | Ленты изоляционные хлопчатобумажные прорезиненные для электромонтажных и ремонтных работ, цвет черный, ширина 20 мм, толщина 0,35 мм
| 01.7.06.07-0002 | Ленты монтажные из пластмассы для бандажирования проводов, скрепляются пластмассовыми кнопками, ширина 10 мм |  |  |  | 10 м | 1 |  | 48.43 | 37.71 | 1.48 | 55.81 |  | 2702.88 | [21 empty] | Ленты монтажные из пластмассы для бандажирования проводов, скрепляются пластмассовыми кнопками, ширина 10 мм
| 01.7.20.04-0005 | Нитки швейные армированные |  |  |  | кг | 0.01 |  | 0.4843 | 395.65 | 1.47 | 581.61 |  | 281.67 | [21 empty] | Нитки швейные армированные
| 10.3.02.03-0011 | Припои оловянно-свинцовые бессурьмянистые, марка ПОС30 |  |  |  | кг | 0.08 |  | 3.8744 | 931.11 | 1.61 | 1499.09 |  | 5808.07 | [21 empty] | Припои оловянно-свинцовые бессурьмянистые, марка ПОС30
| 14.4.03.17-0101 | Лак КФ-965 |  |  |  | т | 0.0001 |  | 0.004843 | 308849.7 | 1.26 | 389150.62 |  | 1884.66 | [21 empty] | Лак КФ-965
| 25.2.01.01-0001 | Бирки-оконцеватели маркировочные А671 |  |  |  | 100 шт | 1.02 |  | 49.3986 | 655.9 | 0.95 | 623.11 |  | 30780.76 | [21 empty] | Бирки-оконцеватели маркировочные А671
|  | Итого прямые затраты |  |  |  | 12: 391254.67 | [23 empty] | Итого прямые затраты
3.1 | 421/пр_2020_п.75_пп.а | Вспомогательные ненормируемые материальные ресурсы |  |  |  | 4: %; 5: 2; 7: 2; 12: 5262.7 | [24 empty] | Вспомогательные ненормируемые материальные ресурсы
|  | ФОТ |  |  |  | 12: 342579.01 | [25 empty] | ФОТ
| Пр/812-049.3-1 | НР Электротехнические установки на других объектах |  |  |  | 4: %; 5: 97; 7: 97; 12: 332301.64 | [25 empty] | НР Электротехнические установки на других объектах
| Пр/774-049.3 | СП Электротехнические установки на других объектах |  |  |  | 4: %; 5: 51; 7: 51; 12: 174715.3 | [25 empty] | СП Электротехнические установки на других объектах
|  | Всего по позиции |  |  |  | 10: 18656.5; 12: 903534.31 | [26 empty] | Всего по позиции
4 | ГЭСНм08-02-405-01 | Провод по установленным стальным конструкциям и панелям, сечение: до 16 мм2 |  |  |  | 4: 100 м; 5: 55.11; 6: 1; 7: 55.11 | [19 empty] | Провод по установленным стальным конструкциям и панелям, сечение: до 16 мм2
| 1 | ОТ(ЗТ) |  |  |  | 4: чел.-ч; 7: 2279.57; 12: 760988.87 | [20 empty] | ОТ(ЗТ)
| 1-100-38 | Средний разряд работы 3,8 |  |  |  | чел.-ч | 30.64 | 1.35 | 2279.57 |  |  | 333.83 |  | 760988.87 | [21 empty] | Средний разряд работы 3,8
| 2 | ЭМ |  |  |  | 12: 42227.48 | [20 empty] | ЭМ
|  | ОТм(ЗТм) |  |  |  | 4: чел.-ч; 7: 23.8075; 12: 9524.92 | [20 empty] | ОТм(ЗТм)
| 91.05.05-015 | Краны на автомобильном ходу, грузоподъемность 16 т |  |  |  | маш.-ч | 0.16 | 1.35 | 11.9038 |  |  | 1707.05 |  | 20320.31 | [21 empty] | Краны на автомобильном ходу, грузоподъемность 16 т
| 4-100-060 | ОТм(Зтм) Средний разряд машинистов 6 |  |  |  | чел.-ч | 0.16 | 1.35 | 11.9038 |  |  | 458.69 |  | 5460.14 | [22 empty] | ОТм(Зтм) Средний разряд машинистов 6
| 91.14.02-001 | Автомобили бортовые, грузоподъемность до 5 т |  |  |  | маш.-ч | 0.16 | 1.35 | 11.9038 |  |  | 641.79 |  | 7639.71 | [21 empty] | Автомобили бортовые, грузоподъемность до 5 т
| 4-100-040 | ОТм(Зтм) Средний разряд машинистов 4 |  |  |  | чел.-ч | 0.16 | 1.35 | 11.9038 |  |  | 341.47 |  | 4064.78 | [22 empty] | ОТм(Зтм) Средний разряд машинистов 4
| 91.17.04-233 | Аппараты сварочные для ручной дуговой сварки, сварочный ток до 350 А |  |  |  | маш.-ч | 4.94 | 1.35 | 367.5286 |  |  | 38.82 |  | 14267.46 | [21 empty] | Аппараты сварочные для ручной дуговой сварки, сварочный ток до 350 А
| 4 | М |  |  |  | 12: 39722.67 | [20 empty] | М
| 01.7.02.07-0011 | Прессшпан листовой, марка А |  |  |  | кг | 0.55 |  | 30.3105 | 206.43 | 1.52 | 313.77 |  | 9510.53 | [21 empty] | Прессшпан листовой, марка А
| 01.7.03.04-0001 | Электроэнергия |  |  |  | 4: кВт-ч; 5: 2.5428; 7: 140.1337; 10: 8.25; 12: 1156.1 | [21 empty] | Электроэнергия
| 01.7.11.07-0227 | Электроды сварочные для сварки низколегированных и углеродистых сталей УОНИ 13/45, Э42А, диаметр 4-5 мм |  |  |  | кг | 3 |  | 165.33 | 155.63 | 0.9 | 140.07 |  | 23157.77 | [21 empty] | Электроды сварочные для сварки низколегированных и углеродистых сталей УОНИ 13/45, Э42А, диаметр 4-5 мм
| 01.7.15.04-0011 | Винты стальные с полукруглой головкой, длина 50 мм |  |  |  | т | 0.00058 |  | 0.031964 | 127406 | 1.27 | 161805.62 |  | 5171.92 | [21 empty] | Винты стальные с полукруглой головкой, длина 50 мм
| 14.4.02.04-0142 | Краска масляная МА-0115, мумия, сурик железный |  |  |  | кг | 0.1 |  | 5.511 | 79.88 | 1.65 | 131.8 |  | 726.35 | [21 empty] | Краска масляная МА-0115, мумия, сурик железный
|  | Итого прямые затраты |  |  |  | 12: 852463.94 | [23 empty] | Итого прямые затраты
4.1 | 421/пр_2020_п.75_пп.а | Вспомогательные ненормируемые материальные ресурсы |  |  |  | 4: %; 5: 2; 7: 2; 12: 11273.91 | [24 empty] | Вспомогательные ненормируемые материальные ресурсы
|  | ФОТ |  |  |  | 12: 770513.79 | [25 empty] | ФОТ
| Пр/812-049.3-1 | НР Электротехнические установки на других объектах |  |  |  | 4: %; 5: 97; 7: 97; 12: 747398.38 | [25 empty] | НР Электротехнические установки на других объектах
| Пр/774-049.3 | СП Электротехнические установки на других объектах |  |  |  | 4: %; 5: 51; 7: 51; 12: 392962.03 | [25 empty] | СП Электротехнические установки на других объектах
|  | Всего по позиции |  |  |  | 10: 36365.42; 12: 2004098.26 | [26 empty] | Всего по позиции
5 | ГЭСНм10-06-068-16 | Программирование и отладка |  |  |  | 4: сетевой элемент; 5: 42; 6: 1; 7: 42 | [19 empty] | Программирование и отладка
| 1 | ОТ(ЗТ) |  |  |  | 4: чел.-ч; 7: 1092; 12: 571853.1 | [20 empty] | ОТ(ЗТ)
| 3-200-01 | Инженер I категории |  |  |  | чел.-ч | 10 | 1.3 | 546 |  |  | 547.88 |  | 299142.48 | [21 empty] | Инженер I категории
| 3-200-02 | Инженер II категории |  |  |  | чел.-ч | 10 | 1.3 | 546 |  |  | 499.47 |  | 272710.62 | [21 empty] | Инженер II категории
|  | Итого прямые затраты |  |  |  | 12: 571853.1 | [23 empty] | Итого прямые затраты
5.1 | 421/пр_2020_п.75_пп.а | Вспомогательные ненормируемые материальные ресурсы |  |  |  | 4: %; 5: 2; 7: 2; 12: 8797.74 | [24 empty] | Вспомогательные ненормируемые материальные ресурсы
|  | ФОТ |  |  |  | 12: 571853.1 | [25 empty] | ФОТ
| Пр/812-051.1-1 | НР Прокладка и монтаж сетей связи |  |  |  | 4: %; 5: 90; 7: 90; 12: 514667.79 | [25 empty] | НР Прокладка и монтаж сетей связи
| Пр/774-051.1 | СП Прокладка и монтаж сетей связи |  |  |  | 4: %; 5: 46; 7: 46; 12: 263052.43 | [25 empty] | СП Прокладка и монтаж сетей связи
|  | Всего по позиции |  |  |  | 10: 32342.17; 12: 1358371.06 | [26 empty] | Всего по позиции
6 | ГЭСНп02-02-003-01 | Функциональная настройка специального программного обеспечения АС, количество функций - 1 |  |  |  | 4: шт; 5: 42; 6: 1; 7: 42 | [19 empty] | Функциональная настройка специального программного обеспечения АС, количество функций - 1
| 1 | ОТ(ЗТ) |  |  |  | 4: чел.-ч; 7: 115.92; 12: 64486.77 | [20 empty] | ОТ(ЗТ)
| 3-200-01 | Инженер I категории |  |  |  | 4: чел.-ч; 5: 0.9; 7: 37.8; 10: 547.88; 12: 20709.86 | [21 empty] | Инженер I категории
| 3-200-02 | Инженер II категории |  |  |  | 4: чел.-ч; 5: 0.72; 7: 30.24; 10: 499.47; 12: 15103.97 | [21 empty] | Инженер II категории
| 3-300-01 | Ведущий инженер |  |  |  | 4: чел.-ч; 5: 1.14; 7: 47.88; 10: 598.85; 12: 28672.94 | [21 empty] | Ведущий инженер
|  | Итого прямые затраты |  |  |  | 12: 64486.77 | [23 empty] | Итого прямые затраты
|  | ФОТ |  |  |  | 12: 64486.77 | [25 empty] | ФОТ
| Пр/812-083.0-1 | НР Пусконаладочные работы: 'вхолостую' - 80%, 'под нагрузкой' - 20% |  |  |  | 4: %; 5: 74; 7: 74; 12: 47720.21 | [25 empty] | НР Пусконаладочные работы: 'вхолостую' - 80%, 'под нагрузкой' - 20%
| Пр/774-083.0 | СП Пусконаладочные работы: 'вхолостую' - 80%, 'под нагрузкой' - 20% |  |  |  | 4: %; 5: 36; 7: 36; 12: 23215.24 | [25 empty] | СП Пусконаладочные работы: 'вхолостую' - 80%, 'под нагрузкой' - 20%
|  | Всего по позиции |  |  |  | 10: 3224.34; 12: 135422.22 | [26 empty] | Всего по позиции
7 | ГЭСНп02-01-002-03 | Автоматизированная система управления II категории технической сложности с количеством каналов (Кобщ): 10 |  |  |  | 4: система; 5: 42; 6: 1; 7: 42 | [19 empty] | Автоматизированная система управления II категории технической сложности с количеством каналов (Кобщ): 10
| 1 | ОТ(ЗТ) |  |  |  | 4: чел.-ч; 7: 3570; 12: 1870433.67 | [20 empty] | ОТ(ЗТ)
| 3-200-01 | Инженер I категории |  |  |  | 4: чел.-ч; 5: 17; 7: 714; 10: 547.88; 12: 391186.32 | [21 empty] | Инженер I категории
| 3-200-02 | Инженер II категории |  |  |  | 4: чел.-ч; 5: 42.5; 7: 1785; 10: 499.47; 12: 891553.95 | [21 empty] | Инженер II категории
| 3-200-03 | Инженер III категории |  |  |  | 4: чел.-ч; 5: 8.5; 7: 357; 10: 448.5; 12: 160114.5 | [21 empty] | Инженер III категории
| 3-300-01 | Ведущий инженер |  |  |  | 4: чел.-ч; 5: 17; 7: 714; 10: 598.85; 12: 427578.9 | [21 empty] | Ведущий инженер
|  | Итого прямые затраты |  |  |  | 12: 1870433.67 | [23 empty] | Итого прямые затраты
|  | ФОТ |  |  |  | 12: 1870433.67 | [25 empty] | ФОТ
| Пр/812-083.0-1 | НР Пусконаладочные работы: 'вхолостую' - 80%, 'под нагрузкой' - 20% |  |  |  | 4: %; 5: 74; 7: 74; 12: 1384120.92 | [25 empty] | НР Пусконаладочные работы: 'вхолостую' - 80%, 'под нагрузкой' - 20%
| Пр/774-083.0 | СП Пусконаладочные работы: 'вхолостую' - 80%, 'под нагрузкой' - 20% |  |  |  | 4: %; 5: 36; 7: 36; 12: 673356.12 | [25 empty] | СП Пусконаладочные работы: 'вхолостую' - 80%, 'под нагрузкой' - 20%
|  | Всего по позиции |  |  |  | 10: 93521.68; 12: 3927910.71 | [26 empty] | Всего по позиции
8 | ФСЭМ-91.13.03-508 | Автомобили полупассажирские, грузоподъемность до 2 т |  |  |  | маш.-ч | 501 | 1 | 501 |  |  | 589.43 |  | 466380.9 | [19 empty] | Автомобили полупассажирские, грузоподъемность до 2 т
8 | ФСЭМ-91.13.03-508 | Автомобили полупассажирские, грузоподъемность до 2 т |  |  |  | 4: маш.-ч; 5: 501; 7: 501; 10: 589.43; 12: 295304.43 | [27 empty] | Автомобили полупассажирские, грузоподъемность до 2 т
8.1 | 4-100-040 | ОТм(Зтм) Средний разряд машинистов 4 |  |  |  | 4: чел.-ч; 5: 1; 7: 501; 10: 341.47; 12: 171076.47 | [22 empty] | ОТм(Зтм) Средний разряд машинистов 4
|  | Итого прямые затраты |  |  |  | 12: 466380.9 | [23 empty] | Итого прямые затраты
|  | ФОТ |  |  |  | 12: 171076.47 | [25 empty] | ФОТ
| Пр/812-049.3-1 | НР Электротехнические установки на других объектах |  |  |  | 4: %; 5: 97; 7: 97; 12: 165944.18 | [25 empty] | НР Электротехнические установки на других объектах
| Пр/774-049.3 | СП Электротехнические установки на других объектах |  |  |  | 4: %; 5: 51; 7: 51; 12: 87249 | [25 empty] | СП Электротехнические установки на других объектах
|  | Всего по позиции |  |  |  | 12: 719574.08 | [26 empty] | Всего по позиции
|  | Итоги по разделу 1 Монтаж узла учета : | [40 empty] | Итоги по разделу 1 Монтаж узла учета :
|  | Всего прямые затраты (справочно) |  |  |  | 12: 4995899.75 | [29 empty] | Всего прямые затраты (справочно)
|  | в том числе: | [41 empty] | в том числе:
|  | Оплата труда рабочих |  |  |  | 12: 4161885.89 | [29 empty] | Оплата труда рабочих
|  | Эксплуатация машин |  |  |  | 12: 401040.29 | [29 empty] | Эксплуатация машин
|  | Оплата труда машинистов (Отм) |  |  |  | 12: 205952.77 | [29 empty] | Оплата труда машинистов (Отм)
|  | Материалы |  |  |  | 12: 227020.8 | [29 empty] | Материалы
|  | Монтажные работы |  |  |  | 12: 6593075.93 | [29 empty] | Монтажные работы
|  | в том числе: | [41 empty] | в том числе:
|  | оплата труда |  |  |  | 12: 2226965.45 | [29 empty] | оплата труда
|  | эксплуатация машин и механизмов |  |  |  | 12: 401040.29 | [29 empty] | эксплуатация машин и механизмов
|  | оплата труда машинистов (Отм) |  |  |  | 12: 205952.77 | [29 empty] | оплата труда машинистов (Отм)
|  | материалы |  |  |  | 12: 227020.8 | [29 empty] | материалы
|  | накладные расходы |  |  |  | 12: 2319900.97 | [29 empty] | накладные расходы
|  | сметная прибыль |  |  |  | 12: 1212195.65 | [29 empty] | сметная прибыль
|  | Прочие затраты |  |  |  | 12: 4063332.93 | [29 empty] | Прочие затраты
|  | Пусконаладочные работы |  |  |  | 12: 4063332.93 | [29 empty] | Пусконаладочные работы
|  | в том числе: | [41 empty] | в том числе:
|  | оплата труда |  |  |  | 12: 1934920.44 | [29 empty] | оплата труда
|  | накладные расходы |  |  |  | 12: 1431841.13 | [29 empty] | накладные расходы
|  | сметная прибыль |  |  |  | 12: 696571.36 | [29 empty] | сметная прибыль
|  | Всего ФОТ (справочно) |  |  |  | 12: 4367838.66 | [29 empty] | Всего ФОТ (справочно)
|  | Всего накладные расходы (справочно) |  |  |  | 12: 3751742.1 | [29 empty] | Всего накладные расходы (справочно)
|  | Всего сметная прибыль (справочно) |  |  |  | 12: 1908767.01 | [29 empty] | Всего сметная прибыль (справочно)
|  | Всего по разделу 1 Монтаж узла учета |  |  |  | 12: 10656408.86 | [30 empty] | Всего по разделу 1 Монтаж узла учета
|  | справочно: | [41 empty] | справочно:
|  | Затраты труда рабочих |  |  |  | 7: 9642,17409 | [31 empty] | Затраты труда рабочих
|  | Затраты труда машинистов |  |  |  | 7: 591,4472 | [31 empty] | Затраты труда машинистов
|  | ПНР "вхолостую" |  |  |  | 12: 3250666.34 | [32 empty] | ПНР "вхолостую"
|  | в том числе: | [41 empty] | в том числе:
| 421/пр_2020_прил.8_п.2_гр.6 | Автоматизированные системы управления |  |  |  | 4: %; 7: 80; 12: 3250666.34 | [33 empty] | Автоматизированные системы управления
|  | ПНР "под нагрузкой" |  |  |  | 12: 812666.59 | [32 empty] | ПНР "под нагрузкой"
|  | в том числе: | [41 empty] | в том числе:
| 421/пр_2020_прил.8_п.2_гр.7 | Автоматизированные системы управления |  |  |  | 4: %; 7: 20; 12: 812666.59 | [33 empty] | Автоматизированные системы управления
Раздел 2. Материалы | [32 empty] | Раздел 2. Материалы
9 | ТЦ_101_78_7812014560_10.07.2025_02_10.1 | Термо-SIM |  |  |  | шт | 167 | 1 | 167 |  |  | 83.33 |  | 13916.11 | [19 empty] | Термо-SIM
|  | Всего по позиции |  |  |  | 12: 13916.11 | [26 empty] | Всего по позиции
12 | ТЦ_101_78_7804526950_11.07.2025_02_13.3 | Трансформатор тока 400/5А кл. точн. 0.5S |  |  |  | шт. | 126 | 1 | 126 |  |  | 1479.62 |  | 186432.12 | [19 empty] | Трансформатор тока 400/5А кл. точн. 0.5S
|  | Всего по позиции |  |  |  | 12: 186432.12 | [26 empty] | Всего по позиции
10 | ТЦ_101_50_5050098030_11.07.2025_02_14.2 | Трансформатор тока 600/5А кл. точн. 0.5S |  |  |  | шт. | 141 | 1 | 141 |  |  | 1856.51 |  | 261767.91 | [19 empty] | Трансформатор тока 600/5А кл. точн. 0.5S
|  | Всего по позиции |  |  |  | 12: 261767.91 | [26 empty] | Всего по позиции
13 | ТЦ_101_78_7804526950_11.07.2025_02_15.3 | Трансформатор тока 750/5А кл. точн. 0.5S |  |  |  | шт. | 90 | 1 | 90 |  |  | 1709.21 |  | 153828.9 | [19 empty] | Трансформатор тока 750/5А кл. точн. 0.5S
|  | Всего по позиции |  |  |  | 12: 153828.9 | [26 empty] | Всего по позиции
14 | ТЦ_101_78_7804526950_11.07.2025_02_16.3 | Трансформатор тока 1500/5А кл. точн. 0.5S |  |  |  | шт. | 90 | 1 | 90 |  |  | 1749.17 |  | 157425.3 | [19 empty] | Трансформатор тока 1500/5А кл. точн. 0.5S
|  | Всего по позиции |  |  |  | 12: 157425.3 | [26 empty] | Всего по позиции
15 | ТЦ_101_50_5050098030_11.07.2025_02_17.2 | Трансформатор тока 2000/5А кл. точн. 0.5S |  |  |  | шт. | 54 | 1 | 54 |  |  | 2164.22 |  | 116867.88 | [19 empty] | Трансформатор тока 2000/5А кл. точн. 0.5S
|  | Всего по позиции |  |  |  | 12: 116867.88 | [26 empty] | Всего по позиции
17 | ФСБЦ-21.2.03.05-0066 | Провод силовой установочный с медными жилами ПуГВ 1х2,5-450 |  |  |  | 1000 м | 5.511 | 1 | 5.511 | 20908.22 | 1.22 | 25508.03 |  | 140574.75 | [19 empty] | Провод силовой установочный с медными жилами ПуГВ 1х2,5-450
|  | Всего по позиции |  |  |  | 12: 140574.75 | [26 empty] | Всего по позиции
|  | Итоги по разделу 2 Материалы : | [40 empty] | Итоги по разделу 2 Материалы :
|  | Всего прямые затраты (справочно) |  |  |  | 12: 1030812.97 | [29 empty] | Всего прямые затраты (справочно)
|  | в том числе: | [41 empty] | в том числе:
|  | Материалы |  |  |  | 12: 1030812.97 | [29 empty] | Материалы
|  | Строительные работы |  |  |  | 12: 13916.11 | [29 empty] | Строительные работы
|  | в том числе: | [41 empty] | в том числе:
|  | материалы |  |  |  | 12: 13916.11 | [29 empty] | материалы
|  | Монтажные работы |  |  |  | 12: 1016896.86 | [29 empty] | Монтажные работы
|  | в том числе: | [41 empty] | в том числе:
|  | материалы |  |  |  | 12: 1016896.86 | [29 empty] | материалы
|  | Всего по разделу 2 Материалы |  |  |  | 12: 1030812.97 | [30 empty] | Всего по разделу 2 Материалы
|  | справочно: | [41 empty] | справочно:
|  | Материальные ресурсы, отсутствующие в ФРСН |  |  |  | 12: 890238.22 | [29 empty] | Материальные ресурсы, отсутствующие в ФРСН
|  | Итоги по смете: | [46 empty] | Итоги по смете:
|  | Всего прямые затраты (справочно) |  |  |  | 12: 6026712.72 | [35 empty] | Всего прямые затраты (справочно)
|  | в том числе: | [47 empty] | в том числе:
|  | Оплата труда рабочих |  |  |  | 12: 4161885.89 | [35 empty] | Оплата труда рабочих
|  | Эксплуатация машин |  |  |  | 12: 401040.29 | [35 empty] | Эксплуатация машин
|  | Оплата труда машинистов (Отм) |  |  |  | 12: 205952.77 | [35 empty] | Оплата труда машинистов (Отм)
|  | Материалы |  |  |  | 12: 1257833.77 | [35 empty] | Материалы
|  | Строительные работы |  |  |  | 12: 13916.11 | [35 empty] | Строительные работы
|  | в том числе: | [47 empty] | в том числе:
|  | материалы |  |  |  | 12: 13916.11 | [35 empty] | материалы
|  | Монтажные работы |  |  |  | 12: 7609972.79 | [35 empty] | Монтажные работы
|  | в том числе: | [47 empty] | в том числе:
|  | оплата труда |  |  |  | 12: 2226965.45 | [35 empty] | оплата труда
|  | эксплуатация машин и механизмов |  |  |  | 12: 401040.29 | [35 empty] | эксплуатация машин и механизмов
|  | оплата труда машинистов (Отм) |  |  |  | 12: 205952.77 | [35 empty] | оплата труда машинистов (Отм)
|  | материалы |  |  |  | 12: 1243917.66 | [35 empty] | материалы
|  | накладные расходы |  |  |  | 12: 2319900.97 | [35 empty] | накладные расходы
|  | сметная прибыль |  |  |  | 12: 1212195.65 | [35 empty] | сметная прибыль
|  | Прочие затраты |  |  |  | 12: 4063332.93 | [35 empty] | Прочие затраты
|  | Пусконаладочные работы |  |  |  | 12: 4063332.93 | [35 empty] | Пусконаладочные работы
|  | в том числе: | [47 empty] | в том числе:
|  | оплата труда |  |  |  | 12: 1934920.44 | [35 empty] | оплата труда
|  | накладные расходы |  |  |  | 12: 1431841.13 | [35 empty] | накладные расходы
|  | сметная прибыль |  |  |  | 12: 696571.36 | [35 empty] | сметная прибыль
|  | Всего |  |  |  | 12: 11687221.83 | [36 empty] | Всего
|  | Всего ФОТ (справочно) |  |  |  | 12: 4367838.66 | [35 empty] | Всего ФОТ (справочно)
|  | Всего накладные расходы (справочно) |  |  |  | 12: 3751742.1 | [35 empty] | Всего накладные расходы (справочно)
|  | Всего сметная прибыль (справочно) |  |  |  | 12: 1908767.01 | [35 empty] | Всего сметная прибыль (справочно)
|  | Непредвиденные затраты 3% |  |  |  | 12: 350616.65 | [35 empty] | Непредвиденные затраты 3%
|  | Всего с непредвиденными |  |  |  | 12: 12037838.48 | [36 empty] | Всего с непредвиденными
|  | НДС 20% |  |  |  | 12: 2407567.7 | [35 empty] | НДС 20%
|  | ВСЕГО по смете |  |  |  | 12: 14445406.18 | [36 empty] | ВСЕГО по смете
|  | справочно: | [47 empty] | справочно:
|  | Материальные ресурсы, отсутствующие в ФРСН |  |  |  | 12: 890238.22 | [35 empty] | Материальные ресурсы, отсутствующие в ФРСН
|  | Затраты труда рабочих |  |  |  | 7: 9642,17409 | [37 empty] | Затраты труда рабочих
|  | Затраты труда машинистов |  |  |  | 7: 591,4472 | [37 empty] | Затраты труда машинистов
|  | ПНР "вхолостую" |  |  |  | 12: 3250666.34 | [38 empty] | ПНР "вхолостую"
|  | в том числе: | [47 empty] | в том числе:
| 421/пр_2020_прил.8_п.2_гр.6 | Автоматизированные системы управления |  |  |  | 4: %; 7: 80; 12: 3250666.34 | [39 empty] | Автоматизированные системы управления
|  | ПНР "под нагрузкой" |  |  |  | 12: 812666.59 | [38 empty] | ПНР "под нагрузкой"
|  | в том числе: | [47 empty] | в том числе:
| 421/пр_2020_прил.8_п.2_гр.7 | Автоматизированные системы управления |  |  |  | 4: %; 7: 20; 12: 812666.59 | [39 empty] | Автоматизированные системы управления
| Составил: |  |  |  |  | 5: (Е.С. Племянникова)
[должность, подпись (инициалы, фамилия)]
| Проверил: |  |  |  |  | 5: (М.В. Буханова)
[должность, подпись (инициалы, фамилия)]
1. Зарегистрирован Министерством юстиции Российской Федерации 10 сентября 2019 г., регистрационный № 55869), с изменениями, внесенными приказом Министерства строительства и жилищно-коммунального хозяйства Российской Федерации от 20 февраля 2021 г. № 79/пр (зарегистрирован Министерством юстиции Российской Федерации 9 августа 2021 г., регистрационный № 64577)
² Под прочими затратами понимаются затраты, учитываемые в соответствии с пунктом 184 Методики.
³ Под прочими работами понимаются затраты, учитываемые в соответствии с пунктами 122-128 Методики.

## 03_04_Учет ТП-250 шт
Приложение № 3
Утверждено приказом Минстроя РФ № 421/пр от 4 августа 2020 г. в редакции приказа № 557/пр от 7 июля 2022 г.
Наименование программного продукта |  |  |  |  | ГРАНД-Смета, версия 2025.2
Наименование редакции сметных нормативов |  |  |  |  | Приказ Минстроя России от 30.12.2021 № 1046/пр; Приказ Минстроя России от 04.08.2020 № 421/пр; Приказ Минстроя России от 21.12.2020 № 812/пр; Приказ Минстроя России от 11.12.2020 № 774/пр; Приказ Минстроя России от 02.08.2023 № 551/пр; Приказ Минстроя России от 14.11.2023 № 817/пр; Приказ Минстроя России от 16.02.2024 № 102/пр; Приказ Минстроя России от 13.05.2024 №323/пр; Приказ Минстроя России от 09.08.2024 №524/пр; Приказ Минстроя России от 07.11.2024 №747/пр; Приказ Минстроя России от 07.02.2025 №69/пр; Приказ Минстроя России от 19.05.2025 №299/пр | [11 empty] | Наименование редакции сметных нормативов | Приказ Минстроя России от 30.12.2021 № 1046/пр; Приказ Минстроя России от 04.08.2020 № 421/пр; Приказ Минстроя России от 21.12.2020 № 812/пр; Приказ Минстроя России от 11.12.2020 № 774/пр; Приказ Минстроя России от 02.08.2023 № 551/пр; Приказ Минстроя России от 14.11.2023 № 817/пр; Приказ Минстроя России от 16.02.2024 № 102/пр; Приказ Минстроя России от 13.05.2024 №323/пр; Приказ Минстроя России от 09.08.2024 №524/пр; Приказ Минстроя России от 07.11.2024 №747/пр; Приказ Минстроя России от 07.02.2025 №69/пр; Приказ Минстроя России от 19.05.2025 №299/пр
Реквизиты приказа Минстроя России об утверждении дополнений и изменений к сметным нормативам |  |  |  |  | Приказ Минстроя России от 18 мая 2022 г. № 378/пр, Приказ Минстроя России от 26 августа 2022 г. № 703/пр, Приказ Минстроя России от 26 октября 2022 г. № 905/пр, Приказ Минстроя России от 27 декабря 2022 г. № 1133/пр, Приказ Минстроя России от 10 февраля 2023 г. № 84/пр, Приказ Минстроя России от 11.05.2023 №335/пр; Приказ Минстроя России от 07.07.2022 № 557/пр; Приказ Минстроя России от 02.09.2021 № 636/пр, Приказ Минстроя России от 26.07.2022 № 611/пр; Приказ Минстроя России от 22.04.2022 № 317/пр; Приказ Минстроя России от 02.08.2023 № 551/пр; Приказ Минстроя России от 14.11.2023 № 817/пр; Приказ Минстроя России от 30.01.2024 № 55/пр; Приказ Минстроя России от 16.02.2024 № 102/пр; Приказ Минстроя России от 13.05.2024 №323/пр; Приказ Минстроя России от 09.08.2024 №524/пр; Приказ Минстроя России от 07.11.2024 №747/пр; Приказ Минстроя России от 07.02.2025 №69/пр; Приказ Минстроя России от 19.05.2025 №299/пр | [13 empty] | Реквизиты приказа Минстроя России об утверждении дополнений и изменений к сметным нормативам | Приказ Минстроя России от 18 мая 2022 г. № 378/пр, Приказ Минстроя России от 26 августа 2022 г. № 703/пр, Приказ Минстроя России от 26 октября 2022 г. № 905/пр, Приказ Минстроя России от 27 декабря 2022 г. № 1133/пр, Приказ Минстроя России от 10 февраля 2023 г. № 84/пр, Приказ Минстроя России от 11.05.2023 №335/пр; Приказ Минстроя России от 07.07.2022 № 557/пр; Приказ Минстроя России от 02.09.2021 № 636/пр, Приказ Минстроя России от 26.07.2022 № 611/пр; Приказ Минстроя России от 22.04.2022 № 317/пр; Приказ Минстроя России от 02.08.2023 № 551/пр; Приказ Минстроя России от 14.11.2023 № 817/пр; Приказ Минстроя России от 30.01.2024 № 55/пр; Приказ Минстроя России от 16.02.2024 № 102/пр; Приказ Минстроя России от 13.05.2024 №323/пр; Приказ Минстроя России от 09.08.2024 №524/пр; Приказ Минстроя России от 07.11.2024 №747/пр; Приказ Минстроя России от 07.02.2025 №69/пр; Приказ Минстроя России от 19.05.2025 №299/пр
Реквизиты письма Минстроя России об индексах изменения сметной стоимости строительства, включаемые в федеральный реестр сметных нормативов и размещаемые в федеральной государственной информационной системе ценообразования в строительстве, подготовленного в соответствии пунктом 85 Методики расчета индексов изменения сметной стоимости строительства, утвержденной приказом Министерства строительства и жилищно-коммунального хозяйства Российской Федерации от 5 июня 2019 г. № 326/пр¹ |  |  |  |  | Письмо Минстроя России от 23.05.2025 № 30038-ИФ/09 | [9 empty] | Реквизиты письма Минстроя России об индексах изменения сметной стоимости строительства, включаемые в федеральный реестр сметных нормативов и размещаемые в федеральной государственной информационной системе ценообразования в строительстве, подготовленного в соответствии пунктом 85 Методики расчета индексов изменения сметной стоимости строительства, утвержденной приказом Министерства строительства и жилищно-коммунального хозяйства Российской Федерации от 5 июня 2019 г. № 326/пр¹ | Письмо Минстроя России от 23.05.2025 № 30038-ИФ/09 |  |  |  |  | Реквизиты письма Минстроя России об индексах изменения сметной стоимости строительства, включаемые в федеральный реестр сметных нормативов и размещаемые в федеральной государственной информационной системе ценообразования в строительстве, подготовленного в соответствии пунктом 85 Методики расчета индексов изменения сметной стоимости строительства, утвержденной приказом Министерства строительства и жилищно-коммунального хозяйства Российской Федерации от 5 июня 2019 г. № 326/пр¹ | Письмо Минстроя России от 23.05.2025 № 30038-ИФ/09
Реквизиты нормативного правового акта об утверждении оплаты труда, утверждаемый в соответствии с пунктом 22(1) Правилами мониторинга цен, утвержденными постановлением Правительства Российской Федерации от 23 декабря 2016 г. № 1452 |  |  |  |  | Приказ Министерства градостроительства и архитектуры Пензенской области от 03.03.2025 № 121/ОП | [9 empty] | Реквизиты нормативного правового акта об утверждении оплаты труда, утверждаемый в соответствии с пунктом 22(1) Правилами мониторинга цен, утвержденными постановлением Правительства Российской Федерации от 23 декабря 2016 г. № 1452 | Приказ Министерства градостроительства и архитектуры Пензенской области от 03.03.2025 № 121/ОП | [6 empty] | Реквизиты нормативного правового акта об утверждении оплаты труда, утверждаемый в соответствии с пунктом 22(1) Правилами мониторинга цен, утвержденными постановлением Правительства Российской Федерации от 23 декабря 2016 г. № 1452 | Приказ Министерства градостроительства и архитектуры Пензенской области от 03.03.2025 № 121/ОП
Обоснование принятых текущих цен на строительные ресурсы | [24 empty] | Обоснование принятых текущих цен на строительные ресурсы
Наименование субъекта Российской Федерации |  |  |  |  | 58. Пензенская область | [10 empty] | 58. Пензенская область | [9 empty] | Наименование субъекта Российской Федерации | 58. Пензенская область
Наименование зоны субъекта Российской Федерации |  |  |  |  | Пензенская область | [10 empty] | Пензенская область | [11 empty] | Наименование зоны субъекта Российской Федерации | Пензенская область
Автоматизированная система технического учета электроэнергии (АСТУЭ АО «Горэлектросеть») (идентификатор инвестиционного проекта - Р_ИПУ.2025-2029.01) | [29 empty] | Автоматизированная система технического учета электроэнергии (АСТУЭ АО «Горэлектросеть») (идентификатор инвестиционного проекта - Р_ИПУ.2025.03)
(наименование стройки)
(наименование объекта капитального строительства)
ЛОКАЛЬНЫЙ СМЕТНЫЙ РАСЧЕТ (СМЕТА) № 03-01-пу
установка комплексов учета электроэнергии (в трансформаторных подстанциях АО «Горэлектросеть») | [30 empty] | установка комплексов учета электроэнергии (в трансформаторных подстанциях АО «Горэлектросеть»)
(наименование работ и затрат)
Составлен | ресурсно-индексным | методом
Основание
(проектная и (или) иная техническая документация)
Составлен(а) в текущем уровне цен |  | II квартал 2025 года | [29 empty] | II квартал 2025 года
Сметная стоимость |  |  | 11180.38 | тыс.руб.
в том числе:
| строительных работ |  | 0 | тыс.руб. |  |  |  |  | Средства на оплату труда рабочих |  |  |  | 2421.65 | тыс.руб.
| монтажных работ |  | 9045.62 | тыс.руб. |  |  |  |  | Средства на оплату труда машинистов |  |  |  | 208.96 | тыс.руб.
| оборудования |  | 0 | тыс.руб. |  |  |  |  | Нормативные затраты труда рабочих |  |  |  | 6894.05 | чел.-ч.
| прочих затрат |  | 0 | тыс.руб. |  |  |  |  | Нормативные затраты труда машинистов |  |  |  | 600.44 | чел.-ч.
№ п/п | Обоснование | Наименование работ и затрат |  |  |  | Единица измерения | Количество |  |  | Сметная стоимость, руб.
[7 empty] | на единицу измерения | коэффициенты | всего с учетом коэффициентов | на единицу измерения в базисном уровне цен | индекс | на единицу измерения в текущем уровне цен | коэффициенты | всего в текущем уровне цен
1 | 2 | 3 |  |  |  | 4 | 5 | 6 | 7 | 8 | 9 | 10 | 11 | 12
Раздел 1. Монтаж узла учета | [32 empty] | Раздел 1. Монтаж узла учета
1 | ГЭСНм08-03-600-02 | Счетчики, устанавливаемые на готовом основании: трехфазные |  |  |  | 4: шт; 5: 250; 6: 1; 7: 250 | [19 empty] | Счетчики, устанавливаемые на готовом основании: трехфазные
| 1 | ОТ(ЗТ) |  |  |  | 4: чел.-ч; 7: 236.25; 12: 83082.04 | [20 empty] | ОТ(ЗТ)
| 1-100-42 | Средний разряд работы 4,2 |  |  |  | чел.-ч | 0.7 | 1.35 | 236.25 |  |  | 351.67 |  | 83082.04 | [21 empty] | Средний разряд работы 4,2
| 2 | ЭМ |  |  |  | 12: 7927.33 | [20 empty] | ЭМ
|  | ОТм(ЗТм) |  |  |  | 4: чел.-ч; 7: 6.75; 12: 2700.54 | [20 empty] | ОТм(ЗТм)
| 91.05.05-015 | Краны на автомобильном ходу, грузоподъемность 16 т |  |  |  | маш.-ч | 0.01 | 1.35 | 3.375 |  |  | 1707.05 |  | 5761.29 | [21 empty] | Краны на автомобильном ходу, грузоподъемность 16 т
| 4-100-060 | ОТм(Зтм) Средний разряд машинистов 6 |  |  |  | чел.-ч | 0.01 | 1.35 | 3.375 |  |  | 458.69 |  | 1548.08 | [22 empty] | ОТм(Зтм) Средний разряд машинистов 6
| 91.14.02-001 | Автомобили бортовые, грузоподъемность до 5 т |  |  |  | маш.-ч | 0.01 | 1.35 | 3.375 |  |  | 641.79 |  | 2166.04 | [21 empty] | Автомобили бортовые, грузоподъемность до 5 т
| 4-100-040 | ОТм(Зтм) Средний разряд машинистов 4 |  |  |  | чел.-ч | 0.01 | 1.35 | 3.375 |  |  | 341.47 |  | 1152.46 | [22 empty] | ОТм(Зтм) Средний разряд машинистов 4
| 4 | М |  |  |  | 12: 1213.54 | [20 empty] | М
| 01.7.15.04-0011 | Винты стальные с полукруглой головкой, длина 50 мм |  |  |  | т | 3e-05 |  | 0.0075 | 127406 | 1.27 | 161805.62 |  | 1213.54 | [21 empty] | Винты стальные с полукруглой головкой, длина 50 мм
|  | Итого прямые затраты |  |  |  | 12: 94923.45 | [23 empty] | Итого прямые затраты
1.1 | 421/пр_2020_п.75_пп.а | Вспомогательные ненормируемые материальные ресурсы |  |  |  | 4: %; 5: 2; 7: 2; 12: 1230.85 | [24 empty] | Вспомогательные ненормируемые материальные ресурсы
|  | ФОТ |  |  |  | 12: 85782.58 | [25 empty] | ФОТ
| Пр/812-049.3-1 | НР Электротехнические установки на других объектах |  |  |  | 4: %; 5: 97; 7: 97; 12: 83209.1 | [25 empty] | НР Электротехнические установки на других объектах
| Пр/774-049.3 | СП Электротехнические установки на других объектах |  |  |  | 4: %; 5: 51; 7: 51; 12: 43749.12 | [25 empty] | СП Электротехнические установки на других объектах
|  | Всего по позиции |  |  |  | 10: 892.45; 12: 223112.52 | [26 empty] | Всего по позиции
2 | ГЭСНм08-01-053-01 | Трансформатор тока напряжением: до 10 кВ |  |  |  | 4: шт; 5: 750; 6: 1; 7: 750 | [19 empty] | Трансформатор тока напряжением: до 10 кВ
| 1 | ОТ(ЗТ) |  |  |  | 4: чел.-ч; 7: 2176.875; 12: 743337.51 | [20 empty] | ОТ(ЗТ)
| 1-100-40 | Средний разряд работы 4,0 |  |  |  | чел.-ч | 2.15 | 1.35 | 2176.875 |  |  | 341.47 |  | 743337.51 | [21 empty] | Средний разряд работы 4,0
| 2 | ЭМ |  |  |  | 12: 84931.33 | [20 empty] | ЭМ
|  | ОТм(ЗТм) |  |  |  | 4: чел.-ч; 7: 91.125; 12: 34496.48 | [20 empty] | ОТм(ЗТм)
| 91.05.05-015 | Краны на автомобильном ходу, грузоподъемность 16 т |  |  |  | маш.-ч | 0.035 | 1.35 | 35.4375 |  |  | 1707.05 |  | 60493.58 | [21 empty] | Краны на автомобильном ходу, грузоподъемность 16 т
| 4-100-060 | ОТм(Зтм) Средний разряд машинистов 6 |  |  |  | чел.-ч | 0.035 | 1.35 | 35.4375 |  |  | 458.69 |  | 16254.83 | [22 empty] | ОТм(Зтм) Средний разряд машинистов 6
| 91.06.03-058 | Лебедки электрические тяговым усилием 156,96 кН (16 т) |  |  |  | маш.-ч | 0.02 | 1.35 | 20.25 | 55.78 | 1.5 | 83.67 |  | 1694.32 | [21 empty] | Лебедки электрические тяговым усилием 156,96 кН (16 т)
| 4-100-030 | ОТм(Зтм) Средний разряд машинистов 3 |  |  |  | чел.-ч | 0.02 | 1.35 | 20.25 |  |  | 303.25 |  | 6140.81 | [22 empty] | ОТм(Зтм) Средний разряд машинистов 3
| 91.14.02-001 | Автомобили бортовые, грузоподъемность до 5 т |  |  |  | маш.-ч | 0.035 | 1.35 | 35.4375 |  |  | 641.79 |  | 22743.43 | [21 empty] | Автомобили бортовые, грузоподъемность до 5 т
| 4-100-040 | ОТм(Зтм) Средний разряд машинистов 4 |  |  |  | чел.-ч | 0.035 | 1.35 | 35.4375 |  |  | 341.47 |  | 12100.84 | [22 empty] | ОТм(Зтм) Средний разряд машинистов 4
| 4 | М |  |  |  | 12: 158349.98 | [20 empty] | М
| 01.7.15.03-0042 | Болты с гайками и шайбами строительные |  |  |  | кг | 0.39 |  | 292.5 | 174.93 | 1.17 | 204.67 |  | 59865.98 | [21 empty] | Болты с гайками и шайбами строительные
| 20.1.02.23-0082 | Перемычки гибкие, тип ПГС-50 |  |  |  | 10 шт | 0.1 |  | 75 | 944.69 | 1.39 | 1313.12 |  | 98484 | [21 empty] | Перемычки гибкие, тип ПГС-50
|  | Итого прямые затраты |  |  |  | 12: 1021115.3 | [23 empty] | Итого прямые затраты
2.1 | 421/пр_2020_п.75_пп.а | Вспомогательные ненормируемые материальные ресурсы |  |  |  | 4: %; 5: 2; 7: 2; 12: 11012.41 | [24 empty] | Вспомогательные ненормируемые материальные ресурсы
|  | ФОТ |  |  |  | 12: 777833.99 | [25 empty] | ФОТ
| Пр/812-049.3-1 | НР Электротехнические установки на других объектах |  |  |  | 4: %; 5: 97; 7: 97; 12: 754498.97 | [25 empty] | НР Электротехнические установки на других объектах
| Пр/774-049.3 | СП Электротехнические установки на других объектах |  |  |  | 4: %; 5: 51; 7: 51; 12: 396695.33 | [25 empty] | СП Электротехнические установки на других объектах
|  | Всего по позиции |  |  |  | 10: 2911.1; 12: 2183322.01 | [26 empty] | Всего по позиции
3 | ГЭСНм08-03-545-02 | Коробка (ящик) с зажимами для кабелей и проводов сечением до 6 мм2, устанавливаемая на конструкции на стене или колонне, количество зажимов: до 20 |  |  |  | 4: шт; 5: 250; 6: 1; 7: 250 | [19 empty] | Коробка (ящик) с зажимами для кабелей и проводов сечением до 6 мм2, устанавливаемая на конструкции на стене или колонне, количество зажимов: до 20
| 1 | ОТ(ЗТ) |  |  |  | 4: чел.-ч; 7: 1505.25; 12: 508247.66 | [20 empty] | ОТ(ЗТ)
| 1-100-39 | Средний разряд работы 3,9 |  |  |  | чел.-ч | 4.46 | 1.35 | 1505.25 |  |  | 337.65 |  | 508247.66 | [21 empty] | Средний разряд работы 3,9
| 2 | ЭМ |  |  |  | 12: 3668.49 | [20 empty] | ЭМ
| 91.17.04-233 | Аппараты сварочные для ручной дуговой сварки, сварочный ток до 350 А |  |  |  | маш.-ч | 0.28 | 1.35 | 94.5 |  |  | 38.82 |  | 3668.49 | [21 empty] | Аппараты сварочные для ручной дуговой сварки, сварочный ток до 350 А
| 4 | М |  |  |  | 12: 283894.74 | [20 empty] | М
| 01.3.01.02-0002 | Вазелин технический |  |  |  | кг | 0.04 |  | 10 | 150.04 | 1.53 | 229.56 |  | 2295.6 | [21 empty] | Вазелин технический
| 01.7.02.09-0002 | Шпагат бумажный, диаметр 2,5 мм |  |  |  | кг | 0.008 |  | 2 | 187.38 | 0.94 | 176.14 |  | 352.28 | [21 empty] | Шпагат бумажный, диаметр 2,5 мм
| 01.7.03.04-0001 | Электроэнергия |  |  |  | 4: кВт-ч; 5: 0.0208; 7: 5.2; 10: 8.25; 12: 42.9 | [21 empty] | Электроэнергия
| 01.7.06.05-0041 | Ленты изоляционные хлопчатобумажные прорезиненные для электромонтажных и ремонтных работ, цвет черный, ширина 20 мм, толщина 0,35 мм |  |  |  | м | 6.67 |  | 1667.5 | 5.87 | 0.94 | 5.52 |  | 9204.6 | [21 empty] | Ленты изоляционные хлопчатобумажные прорезиненные для электромонтажных и ремонтных работ, цвет черный, ширина 20 мм, толщина 0,35 мм
| 01.7.11.07-0227 | Электроды сварочные для сварки низколегированных и углеродистых сталей УОНИ 13/45, Э42А, диаметр 4-5 мм |  |  |  | кг | 0.07 |  | 17.5 | 155.63 | 0.9 | 140.07 |  | 2451.23 | [21 empty] | Электроды сварочные для сварки низколегированных и углеродистых сталей УОНИ 13/45, Э42А, диаметр 4-5 мм
| 01.7.15.03-0042 | Болты с гайками и шайбами строительные |  |  |  | кг | 0.049 |  | 12.25 | 174.93 | 1.17 | 204.67 |  | 2507.21 | [21 empty] | Болты с гайками и шайбами строительные
| 01.7.15.07-0014 | Дюбели распорные полипропиленовые |  |  |  | 100 шт | 0.014 |  | 3.5 | 41.71 | 1.27 | 52.97 |  | 185.4 | [21 empty] | Дюбели распорные полипропиленовые
| 01.7.20.04-0005 | Нитки швейные армированные |  |  |  | кг | 0.004 |  | 1 | 395.65 | 1.47 | 581.61 |  | 581.61 | [21 empty] | Нитки швейные армированные
| 07.2.07.04-0007 | Конструкции стальные индивидуального изготовления из сортового проката |  |  |  | т | 0.005 |  | 1.25 | 105278.81 | 1.26 | 132651.3 |  | 165814.13 | [21 empty] | Конструкции стальные индивидуального изготовления из сортового проката
| 14.4.02.04-0142 | Краска масляная МА-0115, мумия, сурик железный |  |  |  | кг | 0.054 |  | 13.5 | 79.88 | 1.65 | 131.8 |  | 1779.3 | [21 empty] | Краска масляная МА-0115, мумия, сурик железный
| 14.4.03.06-0001 | Лак электроизоляционный МЛ-92 |  |  |  | кг | 0.04 |  | 10 | 157.44 | 1.26 | 198.37 |  | 1983.7 | [21 empty] | Лак электроизоляционный МЛ-92
| 20.1.02.23-0082 | Перемычки гибкие, тип ПГС-50 |  |  |  | 10 шт | 0.1 |  | 25 | 944.69 | 1.39 | 1313.12 |  | 32828 | [21 empty] | Перемычки гибкие, тип ПГС-50
| 25.2.01.01-0001 | Бирки-оконцеватели маркировочные А671 |  |  |  | 100 шт | 0.41 |  | 102.5 | 655.9 | 0.95 | 623.11 |  | 63868.78 | [21 empty] | Бирки-оконцеватели маркировочные А671
|  | Итого прямые затраты |  |  |  | 12: 795810.89 | [23 empty] | Итого прямые затраты
3.1 | 421/пр_2020_п.75_пп.а | Вспомогательные ненормируемые материальные ресурсы |  |  |  | 4: %; 5: 2; 7: 2; 12: 7529.6 | [24 empty] | Вспомогательные ненормируемые материальные ресурсы
|  | ФОТ |  |  |  | 12: 508247.66 | [25 empty] | ФОТ
| Пр/812-049.3-1 | НР Электротехнические установки на других объектах |  |  |  | 4: %; 5: 97; 7: 97; 12: 493000.23 | [25 empty] | НР Электротехнические установки на других объектах
| Пр/774-049.3 | СП Электротехнические установки на других объектах |  |  |  | 4: %; 5: 51; 7: 51; 12: 259206.31 | [25 empty] | СП Электротехнические установки на других объектах
|  | Всего по позиции |  |  |  | 10: 6222.19; 12: 1555547.03 | [26 empty] | Всего по позиции
4 | ГЭСНм08-03-574-01 | Разводка по устройствам и подключение жил кабелей или проводов сечением: до 10 мм2 |  |  |  | 4: 100 шт; 5: 95; 6: 1; 7: 95 | [19 empty] | Разводка по устройствам и подключение жил кабелей или проводов сечением: до 10 мм2
| 1 | ОТ(ЗТ) |  |  |  | 4: чел.-ч; 7: 1981.4625; 12: 696820.92 | [20 empty] | ОТ(ЗТ)
| 1-100-42 | Средний разряд работы 4,2 |  |  |  | чел.-ч | 15.45 | 1.35 | 1981.4625 |  |  | 351.67 |  | 696820.92 | [21 empty] | Средний разряд работы 4,2
| 2 | ЭМ |  |  |  | 12: 3012.39 | [20 empty] | ЭМ
|  | ОТм(ЗТм) |  |  |  | 4: чел.-ч; 7: 2.565; 12: 1026.21 | [20 empty] | ОТм(ЗТм)
| 91.05.05-015 | Краны на автомобильном ходу, грузоподъемность 16 т |  |  |  | маш.-ч | 0.01 | 1.35 | 1.2825 |  |  | 1707.05 |  | 2189.29 | [21 empty] | Краны на автомобильном ходу, грузоподъемность 16 т
| 4-100-060 | ОТм(Зтм) Средний разряд машинистов 6 |  |  |  | чел.-ч | 0.01 | 1.35 | 1.2825 |  |  | 458.69 |  | 588.27 | [22 empty] | ОТм(Зтм) Средний разряд машинистов 6
| 91.14.02-001 | Автомобили бортовые, грузоподъемность до 5 т |  |  |  | маш.-ч | 0.01 | 1.35 | 1.2825 |  |  | 641.79 |  | 823.1 | [21 empty] | Автомобили бортовые, грузоподъемность до 5 т
| 4-100-040 | ОТм(Зтм) Средний разряд машинистов 4 |  |  |  | чел.-ч | 0.01 | 1.35 | 1.2825 |  |  | 341.47 |  | 437.94 | [22 empty] | ОТм(Зтм) Средний разряд машинистов 4
| 4 | М |  |  |  | 12: 92581.09 | [20 empty] | М
| 01.3.01.02-0002 | Вазелин технический |  |  |  | кг | 0.1 |  | 9.5 | 150.04 | 1.53 | 229.56 |  | 2180.82 | [21 empty] | Вазелин технический
| 01.7.02.09-0002 | Шпагат бумажный, диаметр 2,5 мм |  |  |  | кг | 0.02 |  | 1.9 | 187.38 | 0.94 | 176.14 |  | 334.67 | [21 empty] | Шпагат бумажный, диаметр 2,5 мм
| 01.7.06.05-0041 | Ленты изоляционные хлопчатобумажные прорезиненные для электромонтажных и ремонтных работ, цвет черный, ширина 20 мм, толщина 0,35 мм |  |  |  | м | 16.67 |  | 1583.65 | 5.87 | 0.94 | 5.52 |  | 8741.75 | [21 empty] | Ленты изоляционные хлопчатобумажные прорезиненные для электромонтажных и ремонтных работ, цвет черный, ширина 20 мм, толщина 0,35 мм
| 01.7.06.07-0002 | Ленты монтажные из пластмассы для бандажирования проводов, скрепляются пластмассовыми кнопками, ширина 10 мм |  |  |  | 10 м | 1 |  | 95 | 37.71 | 1.48 | 55.81 |  | 5301.95 | [21 empty] | Ленты монтажные из пластмассы для бандажирования проводов, скрепляются пластмассовыми кнопками, ширина 10 мм
| 01.7.20.04-0005 | Нитки швейные армированные |  |  |  | кг | 0.01 |  | 0.95 | 395.65 | 1.47 | 581.61 |  | 552.53 | [21 empty] | Нитки швейные армированные
| 10.3.02.03-0011 | Припои оловянно-свинцовые бессурьмянистые, марка ПОС30 |  |  |  | кг | 0.08 |  | 7.6 | 931.11 | 1.61 | 1499.09 |  | 11393.08 | [21 empty] | Припои оловянно-свинцовые бессурьмянистые, марка ПОС30
| 14.4.03.17-0101 | Лак КФ-965 |  |  |  | т | 0.0001 |  | 0.0095 | 308849.7 | 1.26 | 389150.62 |  | 3696.93 | [21 empty] | Лак КФ-965
| 25.2.01.01-0001 | Бирки-оконцеватели маркировочные А671 |  |  |  | 100 шт | 1.02 |  | 96.9 | 655.9 | 0.95 | 623.11 |  | 60379.36 | [21 empty] | Бирки-оконцеватели маркировочные А671
|  | Итого прямые затраты |  |  |  | 12: 793440.61 | [23 empty] | Итого прямые затраты
4.1 | 421/пр_2020_п.75_пп.а | Вспомогательные ненормируемые материальные ресурсы |  |  |  | 4: %; 5: 2; 7: 2; 12: 10323.27 | [24 empty] | Вспомогательные ненормируемые материальные ресурсы
|  | ФОТ |  |  |  | 12: 697847.13 | [25 empty] | ФОТ
| Пр/812-049.3-1 | НР Электротехнические установки на других объектах |  |  |  | 4: %; 5: 97; 7: 97; 12: 676911.72 | [25 empty] | НР Электротехнические установки на других объектах
| Пр/774-049.3 | СП Электротехнические установки на других объектах |  |  |  | 4: %; 5: 51; 7: 51; 12: 355902.04 | [25 empty] | СП Электротехнические установки на других объектах
|  | Всего по позиции |  |  |  | 10: 19332.4; 12: 1836577.64 | [26 empty] | Всего по позиции
5 | ГЭСНм11-06-002-01 | Электрические проводки в щитах и пультах: шкафных и панельных |  |  |  | 4: 100 м; 5: 82.5; 6: 1; 7: 82.5 | [19 empty] | Электрические проводки в щитах и пультах: шкафных и панельных
| 1 | ОТ(ЗТ) |  |  |  | 4: чел.-ч; 7: 994.2075; 12: 390166.79 | [20 empty] | ОТ(ЗТ)
| 1-100-50 | Средний разряд работы 5,0 |  |  |  | чел.-ч | 9.27 | 1.3 | 994.2075 |  |  | 392.44 |  | 390166.79 | [21 empty] | Средний разряд работы 5,0
| 4 | М |  |  |  | 12: 8183.75 | [20 empty] | М
| 01.7.19.04-0031 | Прокладки резиновые (пластина техническая прессованная) |  |  |  | кг | 0.2 |  | 16.5 | 138.5 | 1.56 | 216.06 |  | 3564.99 | [21 empty] | Прокладки резиновые (пластина техническая прессованная)
| 25.2.01.01-0014 | Бирки кабельные маркировочные пластмассовые У136 |  |  |  | 100 шт | 0.25 |  | 20.625 | 235.73 | 0.95 | 223.94 |  | 4618.76 | [21 empty] | Бирки кабельные маркировочные пластмассовые У136
|  | Итого прямые затраты |  |  |  | 12: 398350.54 | [23 empty] | Итого прямые затраты
5.1 | 421/пр_2020_п.75_пп.а | Вспомогательные ненормируемые материальные ресурсы |  |  |  | 4: %; 5: 2; 7: 2; 12: 6002.57 | [24 empty] | Вспомогательные ненормируемые материальные ресурсы
|  | ФОТ |  |  |  | 12: 390166.79 | [25 empty] | ФОТ
| Пр/812-053.0-1 | НР Приборы, средства автоматизации и вычислительной техники |  |  |  | 4: %; 5: 90; 7: 90; 12: 351150.11 | [25 empty] | НР Приборы, средства автоматизации и вычислительной техники
| Пр/774-053.0 | СП Приборы, средства автоматизации и вычислительной техники |  |  |  | 4: %; 5: 46; 7: 46; 12: 179476.72 | [25 empty] | СП Приборы, средства автоматизации и вычислительной техники
|  | Всего по позиции |  |  |  | 10: 11333.09; 12: 934979.94 | [26 empty] | Всего по позиции
6 | ФСЭМ-91.13.03-508 | Автомобили полупассажирские, грузоподъемность до 2 т |  |  |  | маш.-ч | 500 | 1 | 500 |  |  | 589.43 |  | 465450 | [19 empty] | Автомобили полупассажирские, грузоподъемность до 2 т
6 | ФСЭМ-91.13.03-508 | Автомобили полупассажирские, грузоподъемность до 2 т |  |  |  | 4: маш.-ч; 5: 500; 7: 500; 10: 589.43; 12: 294715 | [27 empty] | Автомобили полупассажирские, грузоподъемность до 2 т
6.1 | 4-100-040 | ОТм(Зтм) Средний разряд машинистов 4 |  |  |  | 4: чел.-ч; 5: 1; 7: 500; 10: 341.47; 12: 170735 | [22 empty] | ОТм(Зтм) Средний разряд машинистов 4
|  | Итого прямые затраты |  |  |  | 12: 465450 | [23 empty] | Итого прямые затраты
|  | ФОТ |  |  |  | 12: 170735 | [25 empty] | ФОТ
| Пр/812-049.3-1 | НР Электротехнические установки на других объектах |  |  |  | 4: %; 5: 97; 7: 97; 12: 165612.95 | [25 empty] | НР Электротехнические установки на других объектах
| Пр/774-049.3 | СП Электротехнические установки на других объектах |  |  |  | 4: %; 5: 51; 7: 51; 12: 87074.85 | [25 empty] | СП Электротехнические установки на других объектах
|  | Всего по позиции |  |  |  | 12: 718137.8 | [26 empty] | Всего по позиции
|  | Итоги по разделу 1 Монтаж узла учета : | [40 empty] | Итоги по разделу 1 Монтаж узла учета :
|  | Всего прямые затраты (справочно) |  |  |  | 12: 3605189.49 | [29 empty] | Всего прямые затраты (справочно)
|  | в том числе: | [41 empty] | в том числе:
|  | Оплата труда рабочих |  |  |  | 12: 2421654.92 | [29 empty] | Оплата труда рабочих
|  | Эксплуатация машин |  |  |  | 12: 394254.54 | [29 empty] | Эксплуатация машин
|  | Оплата труда машинистов (Отм) |  |  |  | 12: 208958.23 | [29 empty] | Оплата труда машинистов (Отм)
|  | Материалы |  |  |  | 12: 580321.8 | [29 empty] | Материалы
|  | Монтажные работы |  |  |  | 12: 7451676.94 | [29 empty] | Монтажные работы
|  | в том числе: | [41 empty] | в том числе:
|  | оплата труда |  |  |  | 12: 2421654.92 | [29 empty] | оплата труда
|  | эксплуатация машин и механизмов |  |  |  | 12: 394254.54 | [29 empty] | эксплуатация машин и механизмов
|  | оплата труда машинистов (Отм) |  |  |  | 12: 208958.23 | [29 empty] | оплата труда машинистов (Отм)
|  | материалы |  |  |  | 12: 580321.8 | [29 empty] | материалы
|  | накладные расходы |  |  |  | 12: 2524383.08 | [29 empty] | накладные расходы
|  | сметная прибыль |  |  |  | 12: 1322104.37 | [29 empty] | сметная прибыль
|  | Всего ФОТ (справочно) |  |  |  | 12: 2630613.15 | [29 empty] | Всего ФОТ (справочно)
|  | Всего накладные расходы (справочно) |  |  |  | 12: 2524383.08 | [29 empty] | Всего накладные расходы (справочно)
|  | Всего сметная прибыль (справочно) |  |  |  | 12: 1322104.37 | [29 empty] | Всего сметная прибыль (справочно)
|  | Всего по разделу 1 Монтаж узла учета |  |  |  | 12: 7451676.94 | [30 empty] | Всего по разделу 1 Монтаж узла учета
|  | справочно: | [41 empty] | справочно:
|  | Затраты труда рабочих |  |  |  | 7: 6894,045 | [31 empty] | Затраты труда рабочих
|  | Затраты труда машинистов |  |  |  | 7: 600,44 | [31 empty] | Затраты труда машинистов
Раздел 2. Материалы | [32 empty] | Раздел 2. Материалы
7 | ТЦ_101_50_5050098030_11.07.2025_02_18.2 | Трансформатор тока 300/5А кл. точн. 0.5S |  |  |  | шт. | 63 | 1 | 63 |  |  | 1284.64 |  | 80932.32 | [19 empty] | Трансформатор тока 300/5А кл. точн. 0.5S
|  | Всего по позиции |  |  |  | 12: 80932.32 | [26 empty] | Всего по позиции
11 | ТЦ_101_78_7804526950_11.07.2025_02_12.3 | Трансформатор тока 400/5А кл. точн. 0.5S |  |  |  | шт. | 147 | 1 | 147 |  |  | 1479.62 |  | 217504.14 | [19 empty] | Трансформатор тока 400/5А кл. точн. 0.5S
|  | Всего по позиции |  |  |  | 12: 217504.14 | [26 empty] | Всего по позиции
17 | ТЦ_101_50_5050098030_11.07.2025_02_13.2 | Трансформатор тока 600/5А кл. точн. 0.5S |  |  |  | шт. | 249 | 1 | 249 |  |  | 1856.51 |  | 462270.99 | [19 empty] | Трансформатор тока 600/5А кл. точн. 0.5S
|  | Всего по позиции |  |  |  | 12: 462270.99 | [26 empty] | Всего по позиции
18 | ТЦ_101_78_7804526950_11.07.2025_02_14.3 | Трансформатор тока 750/5А кл. точн. 0.5S |  |  |  | шт. | 222 | 1 | 222 |  |  | 1709.21 |  | 379444.62 | [19 empty] | Трансформатор тока 750/5А кл. точн. 0.5S
|  | Всего по позиции |  |  |  | 12: 379444.62 | [26 empty] | Всего по позиции
19 | ТЦ_101_78_7804526950_11.07.2025_02_15.3 | Трансформатор тока 1500/5А кл. точн. 0.5S |  |  |  | шт. | 51 | 1 | 51 |  |  | 1749.17 |  | 89207.67 | [19 empty] | Трансформатор тока 1500/5А кл. точн. 0.5S
|  | Всего по позиции |  |  |  | 12: 89207.67 | [26 empty] | Всего по позиции
20 | ТЦ_101_50_5050098030_11.07.2025_02_16.2 | Трансформатор тока 2000/5А кл. точн. 0.5S |  |  |  | шт. | 18 | 1 | 18 |  |  | 2164.22 |  | 38955.96 | [19 empty] | Трансформатор тока 2000/5А кл. точн. 0.5S
|  | Всего по позиции |  |  |  | 12: 38955.96 | [26 empty] | Всего по позиции
8 | ФСБЦ-20.5.02.02-0004 | Коробка испытательная, сечение проводов 0,5-4,0 мм2, размеры 68х220х33 мм |  |  |  | шт | 250 | 1 | 250 | 201.38 | 0.94 | 189.3 |  | 47325 | [19 empty] | Коробка испытательная, сечение проводов 0,5-4,0 мм2, размеры 68х220х33 мм
|  | Всего по позиции |  |  |  | 12: 47325 | [26 empty] | Всего по позиции
10 | ТЦ_01.7.06.07_78_7804526950_30.06.2025_02_18.2 | Лента спиральная монтажная SWB-15 D=15мм/d=12мм (10м) plc-swb-15 EKF |  |  |  | м | 375 | 1 | 375 |  |  | 62.92 |  | 23595 | [19 empty] | Лента спиральная монтажная SWB-15 D=15мм/d=12мм (10м) plc-swb-15 EKF
|  | Всего по позиции |  |  |  | 12: 23595 | [26 empty] | Всего по позиции
21 | ТЦ_20.2.10.00_78_7804526950_30.06.2025_02_21.3 | Наконечник НВИ вилка 2,5-4 |  |  |  | шт. | 5000 | 1 | 5000 |  |  | 2.76 |  | 13800 | [19 empty] | Наконечник НВИ вилка 2,5-4
|  | Всего по позиции |  |  |  | 12: 13800 | [26 empty] | Всего по позиции
12 | ТЦ_20.2.10.00_78_7804526950_30.06.2025_02_22.3 | Наконечник НВИ вилка 2,5-5 |  |  |  | шт. | 2500 | 1 | 2500 |  |  | 2.77 |  | 6925 | [19 empty] | Наконечник НВИ вилка 2,5-5
|  | Всего по позиции |  |  |  | 12: 6925 | [26 empty] | Всего по позиции
13 | ТЦ_20.2.10.00_78_7804526950_30.06.2025_02_23.3 | Наконечник кабельный кольцевой изолированный НКИ 2.5-6 серия ПРОФИ 47479 КВТ |  |  |  | шт. | 1750 | 1 | 1750 |  |  | 4.43 |  | 7752.5 | [19 empty] | Наконечник кабельный кольцевой изолированный НКИ 2.5-6 серия ПРОФИ 47479 КВТ
|  | Всего по позиции |  |  |  | 12: 7752.5 | [26 empty] | Всего по позиции
14 | ТЦ_20.2.10.00_77_7722753969_30.06.2025_02_23.2 | Наконечник КВТ НШВИ 2,5-12 |  |  |  | шт. | 2500 | 1 | 2500 |  |  | 1.17 |  | 2925 | [19 empty] | Наконечник КВТ НШВИ 2,5-12
|  | Всего по позиции |  |  |  | 12: 2925 | [26 empty] | Всего по позиции
9 | ФСБЦ-21.2.03.05-0066 | Провод силовой установочный с медными жилами ПуГВ 1х2,5-450 |  |  |  | 1000 м | 8.25 | 1 | 8.25 | 20908.22 | 1.22 | 25508.03 |  | 210441.25 | [19 empty] | Провод силовой установочный с медными жилами ПуГВ 1х2,5-450
|  | Всего по позиции |  |  |  | 12: 210441.25 | [26 empty] | Всего по позиции
15 | ТЦ_101_78_7804526950_11.07.2025_02_24.3 | Площадка под стяжку для монтажного пистолета |  |  |  | шт. | 1250 | 1 | 1250 |  |  | 4.13 |  | 5162.5 | [19 empty] | Площадка под стяжку для монтажного пистолета
|  | Всего по позиции |  |  |  | 12: 5162.5 | [26 empty] | Всего по позиции
22 | ФСБЦ-20.1.02.18-1094 | Хомуты-стяжки кабельные нейлоновые, размеры 4,8х200 мм |  |  |  | 100 шт | 50 | 1 | 50 | 117.56 | 1.31 | 154 |  | 7700 | [19 empty] | Хомуты-стяжки кабельные нейлоновые, размеры 4,8х200 мм
|  | Всего по позиции |  |  |  | 12: 7700 | [26 empty] | Всего по позиции
|  | Итоги по разделу 2 Материалы : | [40 empty] | Итоги по разделу 2 Материалы :
|  | Всего прямые затраты (справочно) |  |  |  | 12: 1593941.95 | [29 empty] | Всего прямые затраты (справочно)
|  | в том числе: | [41 empty] | в том числе:
|  | Материалы |  |  |  | 12: 1593941.95 | [29 empty] | Материалы
|  | Монтажные работы |  |  |  | 12: 1593941.95 | [29 empty] | Монтажные работы
|  | в том числе: | [41 empty] | в том числе:
|  | материалы |  |  |  | 12: 1593941.95 | [29 empty] | материалы
|  | Всего по разделу 2 Материалы |  |  |  | 12: 1593941.95 | [30 empty] | Всего по разделу 2 Материалы
|  | справочно: | [41 empty] | справочно:
|  | Материальные ресурсы, отсутствующие в ФРСН |  |  |  | 12: 1328475.7 | [29 empty] | Материальные ресурсы, отсутствующие в ФРСН
|  | Итоги по смете: | [44 empty] | Итоги по смете:
|  | Всего прямые затраты (справочно) |  |  |  | 12: 5199131.44 | [33 empty] | Всего прямые затраты (справочно)
|  | в том числе: | [45 empty] | в том числе:
|  | Оплата труда рабочих |  |  |  | 12: 2421654.92 | [33 empty] | Оплата труда рабочих
|  | Эксплуатация машин |  |  |  | 12: 394254.54 | [33 empty] | Эксплуатация машин
|  | Оплата труда машинистов (Отм) |  |  |  | 12: 208958.23 | [33 empty] | Оплата труда машинистов (Отм)
|  | Материалы |  |  |  | 12: 2174263.75 | [33 empty] | Материалы
|  | Монтажные работы |  |  |  | 12: 9045618.89 | [33 empty] | Монтажные работы
|  | в том числе: | [45 empty] | в том числе:
|  | оплата труда |  |  |  | 12: 2421654.92 | [33 empty] | оплата труда
|  | эксплуатация машин и механизмов |  |  |  | 12: 394254.54 | [33 empty] | эксплуатация машин и механизмов
|  | оплата труда машинистов (Отм) |  |  |  | 12: 208958.23 | [33 empty] | оплата труда машинистов (Отм)
|  | материалы |  |  |  | 12: 2174263.75 | [33 empty] | материалы
|  | накладные расходы |  |  |  | 12: 2524383.08 | [33 empty] | накладные расходы
|  | сметная прибыль |  |  |  | 12: 1322104.37 | [33 empty] | сметная прибыль
|  | Всего ФОТ (справочно) |  |  |  | 12: 2630613.15 | [33 empty] | Всего ФОТ (справочно)
|  | Всего накладные расходы (справочно) |  |  |  | 12: 2524383.08 | [33 empty] | Всего накладные расходы (справочно)
|  | Всего сметная прибыль (справочно) |  |  |  | 12: 1322104.37 | [33 empty] | Всего сметная прибыль (справочно)
|  | Непредвиденные затраты 3% |  |  |  | 12: 271368.57 | [33 empty] | Непредвиденные затраты 3%
|  | Всего с непредвиденными |  |  |  | 12: 9316987.46 | [34 empty] | Всего с непредвиденными
|  | НДС 20% |  |  |  | 12: 1863397.49 | [33 empty] | НДС 20%
|  | ВСЕГО по смете |  |  |  | 12: 11180384.95 | [34 empty] | ВСЕГО по смете
|  | справочно: | [45 empty] | справочно:
|  | Материальные ресурсы, отсутствующие в ФРСН |  |  |  | 12: 1328475.7 | [33 empty] | Материальные ресурсы, отсутствующие в ФРСН
|  | Затраты труда рабочих |  |  |  | 7: 6894,045 | [35 empty] | Затраты труда рабочих
|  | Затраты труда машинистов |  |  |  | 7: 600,44 | [35 empty] | Затраты труда машинистов
| Составил: |  |  |  |  | 5: (Е.С. Племянникова)
[должность, подпись (инициалы, фамилия)]
| Проверил: |  |  |  |  | 5: (М.В. Буханова)
[должность, подпись (инициалы, фамилия)]
1. Зарегистрирован Министерством юстиции Российской Федерации 10 сентября 2019 г., регистрационный № 55869), с изменениями, внесенными приказом Министерства строительства и жилищно-коммунального хозяйства Российской Федерации от 20 февраля 2021 г. № 79/пр (зарегистрирован Министерством юстиции Российской Федерации 9 августа 2021 г., регистрационный № 64577)
² Под прочими затратами понимаются затраты, учитываемые в соответствии с пунктом 184 Методики.
³ Под прочими работами понимаются затраты, учитываемые в соответствии с пунктами 122-128 Методики.

## 04_АИСТУЭ_250 шт ПУ
Приложение № 3
Утверждено приказом Минстроя РФ № 421/пр от 4 августа 2020 г. в редакции приказа № 557/пр от 7 июля 2022 г.
Наименование программного продукта |  |  |  |  | ГРАНД-Смета, версия 2025.2
Наименование редакции сметных нормативов |  |  |  |  | Приказ Минстроя России от 30.12.2021 № 1046/пр; Приказ Минстроя России от 04.08.2020 № 421/пр; Приказ Минстроя России от 21.12.2020 № 812/пр; Приказ Минстроя России от 11.12.2020 № 774/пр; Приказ Минстроя России от 02.08.2023 № 551/пр; Приказ Минстроя России от 14.11.2023 № 817/пр; Приказ Минстроя России от 16.02.2024 № 102/пр; Приказ Минстроя России от 13.05.2024 №323/пр; Приказ Минстроя России от 09.08.2024 №524/пр; Приказ Минстроя России от 07.11.2024 №747/пр; Приказ Минстроя России от 07.02.2025 №69/пр; Приказ Минстроя России от 19.05.2025 №299/пр | [11 empty] | Наименование редакции сметных нормативов | Приказ Минстроя России от 30.12.2021 № 1046/пр; Приказ Минстроя России от 04.08.2020 № 421/пр; Приказ Минстроя России от 21.12.2020 № 812/пр; Приказ Минстроя России от 11.12.2020 № 774/пр; Приказ Минстроя России от 02.08.2023 № 551/пр; Приказ Минстроя России от 14.11.2023 № 817/пр; Приказ Минстроя России от 16.02.2024 № 102/пр; Приказ Минстроя России от 13.05.2024 №323/пр; Приказ Минстроя России от 09.08.2024 №524/пр; Приказ Минстроя России от 07.11.2024 №747/пр; Приказ Минстроя России от 07.02.2025 №69/пр; Приказ Минстроя России от 19.05.2025 №299/пр
Реквизиты приказа Минстроя России об утверждении дополнений и изменений к сметным нормативам |  |  |  |  | Приказ Минстроя России от 18 мая 2022 г. № 378/пр, Приказ Минстроя России от 26 августа 2022 г. № 703/пр, Приказ Минстроя России от 26 октября 2022 г. № 905/пр, Приказ Минстроя России от 27 декабря 2022 г. № 1133/пр, Приказ Минстроя России от 10 февраля 2023 г. № 84/пр, Приказ Минстроя России от 11.05.2023 №335/пр; Приказ Минстроя России от 07.07.2022 № 557/пр; Приказ Минстроя России от 02.09.2021 № 636/пр, Приказ Минстроя России от 26.07.2022 № 611/пр; Приказ Минстроя России от 22.04.2022 № 317/пр; Приказ Минстроя России от 02.08.2023 № 551/пр; Приказ Минстроя России от 14.11.2023 № 817/пр; Приказ Минстроя России от 30.01.2024 № 55/пр; Приказ Минстроя России от 16.02.2024 № 102/пр; Приказ Минстроя России от 13.05.2024 №323/пр; Приказ Минстроя России от 09.08.2024 №524/пр; Приказ Минстроя России от 07.11.2024 №747/пр; Приказ Минстроя России от 07.02.2025 №69/пр; Приказ Минстроя России от 19.05.2025 №299/пр | [13 empty] | Реквизиты приказа Минстроя России об утверждении дополнений и изменений к сметным нормативам | Приказ Минстроя России от 18 мая 2022 г. № 378/пр, Приказ Минстроя России от 26 августа 2022 г. № 703/пр, Приказ Минстроя России от 26 октября 2022 г. № 905/пр, Приказ Минстроя России от 27 декабря 2022 г. № 1133/пр, Приказ Минстроя России от 10 февраля 2023 г. № 84/пр, Приказ Минстроя России от 11.05.2023 №335/пр; Приказ Минстроя России от 07.07.2022 № 557/пр; Приказ Минстроя России от 02.09.2021 № 636/пр, Приказ Минстроя России от 26.07.2022 № 611/пр; Приказ Минстроя России от 22.04.2022 № 317/пр; Приказ Минстроя России от 02.08.2023 № 551/пр; Приказ Минстроя России от 14.11.2023 № 817/пр; Приказ Минстроя России от 30.01.2024 № 55/пр; Приказ Минстроя России от 16.02.2024 № 102/пр; Приказ Минстроя России от 13.05.2024 №323/пр; Приказ Минстроя России от 09.08.2024 №524/пр; Приказ Минстроя России от 07.11.2024 №747/пр; Приказ Минстроя России от 07.02.2025 №69/пр; Приказ Минстроя России от 19.05.2025 №299/пр
Реквизиты письма Минстроя России об индексах изменения сметной стоимости строительства, включаемые в федеральный реестр сметных нормативов и размещаемые в федеральной государственной информационной системе ценообразования в строительстве, подготовленного в соответствии пунктом 85 Методики расчета индексов изменения сметной стоимости строительства, утвержденной приказом Министерства строительства и жилищно-коммунального хозяйства Российской Федерации от 5 июня 2019 г. № 326/пр¹ |  |  |  |  | Письмо Минстроя России от 23.05.2025 № 30038-ИФ/09 | [9 empty] | Реквизиты письма Минстроя России об индексах изменения сметной стоимости строительства, включаемые в федеральный реестр сметных нормативов и размещаемые в федеральной государственной информационной системе ценообразования в строительстве, подготовленного в соответствии пунктом 85 Методики расчета индексов изменения сметной стоимости строительства, утвержденной приказом Министерства строительства и жилищно-коммунального хозяйства Российской Федерации от 5 июня 2019 г. № 326/пр¹ | Письмо Минстроя России от 23.05.2025 № 30038-ИФ/09 |  |  |  |  | Реквизиты письма Минстроя России об индексах изменения сметной стоимости строительства, включаемые в федеральный реестр сметных нормативов и размещаемые в федеральной государственной информационной системе ценообразования в строительстве, подготовленного в соответствии пунктом 85 Методики расчета индексов изменения сметной стоимости строительства, утвержденной приказом Министерства строительства и жилищно-коммунального хозяйства Российской Федерации от 5 июня 2019 г. № 326/пр¹ | Письмо Минстроя России от 23.05.2025 № 30038-ИФ/09
Реквизиты нормативного правового акта об утверждении оплаты труда, утверждаемый в соответствии с пунктом 22(1) Правилами мониторинга цен, утвержденными постановлением Правительства Российской Федерации от 23 декабря 2016 г. № 1452 |  |  |  |  | Приказ Министерства градостроительства и архитектуры Пензенской области от 03.03.2025 № 121/ОП | [9 empty] | Реквизиты нормативного правового акта об утверждении оплаты труда, утверждаемый в соответствии с пунктом 22(1) Правилами мониторинга цен, утвержденными постановлением Правительства Российской Федерации от 23 декабря 2016 г. № 1452 | Приказ Министерства градостроительства и архитектуры Пензенской области от 03.03.2025 № 121/ОП | [6 empty] | Реквизиты нормативного правового акта об утверждении оплаты труда, утверждаемый в соответствии с пунктом 22(1) Правилами мониторинга цен, утвержденными постановлением Правительства Российской Федерации от 23 декабря 2016 г. № 1452 | Приказ Министерства градостроительства и архитектуры Пензенской области от 03.03.2025 № 121/ОП
Обоснование принятых текущих цен на строительные ресурсы | [24 empty] | Обоснование принятых текущих цен на строительные ресурсы
Наименование субъекта Российской Федерации |  |  |  |  | 58. Пензенская область | [10 empty] | 58. Пензенская область | [9 empty] | Наименование субъекта Российской Федерации | 58. Пензенская область
Наименование зоны субъекта Российской Федерации |  |  |  |  | Пензенская область | [10 empty] | Пензенская область | [11 empty] | Наименование зоны субъекта Российской Федерации | Пензенская область
Автоматизированная система технического учета электроэнергии (АСТУЭ АО «Горэлектросеть») (идентификатор инвестиционного проекта - Р_ИПУ.2025-2029.01) | [29 empty] | Автоматизированная система технического учета электроэнергии (АСТУЭ АО «Горэлектросеть») (идентификатор инвестиционного проекта - Р_ИПУ.2025.03)
(наименование стройки)
(наименование объекта капитального строительства)
ЛОКАЛЬНЫЙ СМЕТНЫЙ РАСЧЕТ (СМЕТА) № 03-01-т
строительство АСТУЭ (в трансформаторных подстанциях АО «Горэлектросеть») | [30 empty] | строительство АСТУЭ (в трансформаторных подстанциях АО «Горэлектросеть»)
(наименование работ и затрат)
Составлен | ресурсно-индексным | методом
Основание
(проектная и (или) иная техническая документация)
Составлен(а) в текущем уровне цен |  | II квартал 2025 года | [29 empty] | II квартал 2025 года
Сметная стоимость |  |  | 15636.54 | тыс.руб.
в том числе:
| строительных работ |  | 0 | тыс.руб. |  |  |  |  | Средства на оплату труда рабочих |  |  |  | 1901.64 | тыс.руб.
| монтажных работ |  | 10418.66 | тыс.руб. |  |  |  |  | Средства на оплату труда машинистов |  |  |  | 208.34 | тыс.руб.
| оборудования |  | 2232.26 | тыс.руб. |  |  |  |  | Нормативные затраты труда рабочих |  |  |  | 5579.19 | чел.-ч.
| прочих затрат |  | 0 | тыс.руб. |  |  |  |  | Нормативные затраты труда машинистов |  |  |  | 583.45 | чел.-ч.
№ п/п | Обоснование | Наименование работ и затрат |  |  |  | Единица измерения | Количество |  |  | Сметная стоимость, руб.
[7 empty] | на единицу измерения | коэффициенты | всего с учетом коэффициентов | на единицу измерения в базисном уровне цен | индекс | на единицу измерения в текущем уровне цен | коэффициенты | всего в текущем уровне цен
1 | 2 | 3 |  |  |  | 4 | 5 | 6 | 7 | 8 | 9 | 10 | 11 | 12
Раздел 1. Монтаж узла учета | [32 empty] | Раздел 1. Монтаж узла учета
1 | ГЭСНм11-03-011-01 | Прибор, категория сложности: I |  |  |  | 4: компл; 5: 214; 6: 1; 7: 214 | [19 empty] | Прибор, категория сложности: I
| 1 | ОТ(ЗТ) |  |  |  | 4: чел.-ч; 7: 881.68; 12: 305563.84 | [20 empty] | ОТ(ЗТ)
| 1-100-41 | Средний разряд работы 4,1 |  |  |  | 4: чел.-ч; 5: 4.12; 7: 881.68; 10: 346.57; 12: 305563.84 | [21 empty] | Средний разряд работы 4,1
| 2 | ЭМ |  |  |  | 12: 70371.25 | [20 empty] | ЭМ
|  | ОТм(ЗТм) |  |  |  | 4: чел.-ч; 7: 59.92; 12: 23972.79 | [20 empty] | ОТм(ЗТм)
| 91.05.05-015 | Краны на автомобильном ходу, грузоподъемность 16 т |  |  |  | 4: маш.-ч; 5: 0.14; 7: 29.96; 10: 1707.05; 12: 51143.22 | [21 empty] | Краны на автомобильном ходу, грузоподъемность 16 т
| 4-100-060 | ОТм(Зтм) Средний разряд машинистов 6 |  |  |  | 4: чел.-ч; 5: 0.14; 7: 29.96; 10: 458.69; 12: 13742.35 | [22 empty] | ОТм(Зтм) Средний разряд машинистов 6
| 91.14.02-001 | Автомобили бортовые, грузоподъемность до 5 т |  |  |  | 4: маш.-ч; 5: 0.14; 7: 29.96; 10: 641.79; 12: 19228.03 | [21 empty] | Автомобили бортовые, грузоподъемность до 5 т
| 4-100-040 | ОТм(Зтм) Средний разряд машинистов 4 |  |  |  | 4: чел.-ч; 5: 0.14; 7: 29.96; 10: 341.47; 12: 10230.44 | [22 empty] | ОТм(Зтм) Средний разряд машинистов 4
| 4 | М |  |  |  | 12: 13965.19 | [20 empty] | М
| 01.7.15.03-0032 | Болты стальные оцинкованные с шестигранной головкой и оцинкованной шестигранной гайкой, диаметр резьбы болта и гайки М8, длина болта 16-100 мм |  |  |  | кг | 0.364 |  | 77.896 | 153.23 | 1.17 | 179.28 |  | 13965.19 | [21 empty] | Болты стальные оцинкованные с шестигранной головкой и оцинкованной шестигранной гайкой, диаметр резьбы болта и гайки М8, длина болта 16-100 мм
Н | 999-0005 | Масса |  |  |  | 4: т; 5: 0.08; 7: 17.12 | [23 empty] | Масса
|  | Итого прямые затраты |  |  |  | 12: 413873.07 | [24 empty] | Итого прямые затраты
1.1 | 421/пр_2020_п.75_пп.а | Вспомогательные ненормируемые материальные ресурсы |  |  |  | 4: %; 5: 2; 7: 2; 12: 6111.28 | [25 empty] | Вспомогательные ненормируемые материальные ресурсы
|  | ФОТ |  |  |  | 12: 329536.63 | [26 empty] | ФОТ
| Пр/812-053.0-1 | НР Приборы, средства автоматизации и вычислительной техники |  |  |  | 4: %; 5: 90; 7: 90; 12: 296582.97 | [26 empty] | НР Приборы, средства автоматизации и вычислительной техники
| Пр/774-053.0 | СП Приборы, средства автоматизации и вычислительной техники |  |  |  | 4: %; 5: 46; 7: 46; 12: 151586.85 | [26 empty] | СП Приборы, средства автоматизации и вычислительной техники
|  | Всего по позиции |  |  |  | 10: 4056.8; 12: 868154.17 | [27 empty] | Всего по позиции
2 | ГЭСНм08-03-572-03 | Блок управления шкафного исполнения или распределительный пункт (шкаф), устанавливаемый: на стене, высота и ширина до 600х600 мм |  |  |  | 4: шт; 5: 214; 6: 1; 7: 214 | [19 empty] | Блок управления шкафного исполнения или распределительный пункт (шкаф), устанавливаемый: на стене, высота и ширина до 600х600 мм
| 1 | ОТ(ЗТ) |  |  |  | 4: чел.-ч; 7: 440.84; 12: 155030.2 | [20 empty] | ОТ(ЗТ)
| 1-100-42 | Средний разряд работы 4,2 |  |  |  | 4: чел.-ч; 5: 2.06; 7: 440.84; 10: 351.67; 12: 155030.2 | [21 empty] | Средний разряд работы 4,2
| 2 | ЭМ |  |  |  | 12: 50721.6 | [20 empty] | ЭМ
|  | ОТм(ЗТм) |  |  |  | 4: чел.-ч; 7: 38.52; 12: 15411.08 | [20 empty] | ОТм(ЗТм)
| 91.05.05-015 | Краны на автомобильном ходу, грузоподъемность 16 т |  |  |  | 4: маш.-ч; 5: 0.09; 7: 19.26; 10: 1707.05; 12: 32877.78 | [21 empty] | Краны на автомобильном ходу, грузоподъемность 16 т
| 4-100-060 | ОТм(Зтм) Средний разряд машинистов 6 |  |  |  | 4: чел.-ч; 5: 0.09; 7: 19.26; 10: 458.69; 12: 8834.37 | [22 empty] | ОТм(Зтм) Средний разряд машинистов 6
| 91.14.02-001 | Автомобили бортовые, грузоподъемность до 5 т |  |  |  | 4: маш.-ч; 5: 0.09; 7: 19.26; 10: 641.79; 12: 12360.88 | [21 empty] | Автомобили бортовые, грузоподъемность до 5 т
| 4-100-040 | ОТм(Зтм) Средний разряд машинистов 4 |  |  |  | 4: чел.-ч; 5: 0.09; 7: 19.26; 10: 341.47; 12: 6576.71 | [22 empty] | ОТм(Зтм) Средний разряд машинистов 4
| 91.17.04-233 | Аппараты сварочные для ручной дуговой сварки, сварочный ток до 350 А |  |  |  | 4: маш.-ч; 5: 0.66; 7: 141.24; 10: 38.82; 12: 5482.94 | [21 empty] | Аппараты сварочные для ручной дуговой сварки, сварочный ток до 350 А
| 4 | М |  |  |  | 12: 438598.97 | [20 empty] | М
| 01.7.11.07-0227 | Электроды сварочные для сварки низколегированных и углеродистых сталей УОНИ 13/45, Э42А, диаметр 4-5 мм |  |  |  | кг | 0.15 |  | 32.1 | 155.63 | 0.9 | 140.07 |  | 4496.25 | [21 empty] | Электроды сварочные для сварки низколегированных и углеродистых сталей УОНИ 13/45, Э42А, диаметр 4-5 мм
| 01.7.15.03-0042 | Болты с гайками и шайбами строительные |  |  |  | кг | 0.17 |  | 36.38 | 174.93 | 1.17 | 204.67 |  | 7445.89 | [21 empty] | Болты с гайками и шайбами строительные
| 07.2.07.04-0007 | Конструкции стальные индивидуального изготовления из сортового проката |  |  |  | т | 0.015 |  | 3.21 | 105278.81 | 1.26 | 132651.3 |  | 425810.67 | [21 empty] | Конструкции стальные индивидуального изготовления из сортового проката
| 14.4.02.04-0142 | Краска масляная МА-0115, мумия, сурик железный |  |  |  | кг | 0.03 |  | 6.42 | 79.88 | 1.65 | 131.8 |  | 846.16 | [21 empty] | Краска масляная МА-0115, мумия, сурик железный
|  | Итого прямые затраты |  |  |  | 12: 659761.85 | [24 empty] | Итого прямые затраты
2.1 | 421/пр_2020_п.75_пп.а | Вспомогательные ненормируемые материальные ресурсы |  |  |  | 4: %; 5: 2; 7: 2; 12: 3100.6 | [25 empty] | Вспомогательные ненормируемые материальные ресурсы
|  | ФОТ |  |  |  | 12: 170441.28 | [26 empty] | ФОТ
| Пр/812-049.3-1 | НР Электротехнические установки на других объектах |  |  |  | 4: %; 5: 97; 7: 97; 12: 165328.04 | [26 empty] | НР Электротехнические установки на других объектах
| Пр/774-049.3 | СП Электротехнические установки на других объектах |  |  |  | 4: %; 5: 51; 7: 51; 12: 86925.05 | [26 empty] | СП Электротехнические установки на других объектах
|  | Всего по позиции |  |  |  | 10: 4276.24; 12: 915115.54 | [27 empty] | Всего по позиции
3 | ГЭСНм08-03-526-01 | Автомат одно-, двух-, трехполюсный, устанавливаемый на конструкции: на стене или колонне, на ток до 25 А |  |  |  | 4: шт; 5: 214; 6: 1; 7: 214 | [19 empty] | Автомат одно-, двух-, трехполюсный, устанавливаемый на конструкции: на стене или колонне, на ток до 25 А
| 1 | ОТ(ЗТ) |  |  |  | 4: чел.-ч; 7: 286.76; 12: 96824.51 | [20 empty] | ОТ(ЗТ)
| 1-100-39 | Средний разряд работы 3,9 |  |  |  | 4: чел.-ч; 5: 1.34; 7: 286.76; 10: 337.65; 12: 96824.51 | [21 empty] | Средний разряд работы 3,9
| 2 | ЭМ |  |  |  | 12: 897.21 | [20 empty] | ЭМ
| 91.17.04-233 | Аппараты сварочные для ручной дуговой сварки, сварочный ток до 350 А |  |  |  | 4: маш.-ч; 5: 0.108; 7: 23.112; 10: 38.82; 12: 897.21 | [21 empty] | Аппараты сварочные для ручной дуговой сварки, сварочный ток до 350 А
| 4 | М |  |  |  | 12: 63836.28 | [20 empty] | М
| 01.3.01.02-0002 | Вазелин технический |  |  |  | кг | 0.006 |  | 1.284 | 150.04 | 1.53 | 229.56 |  | 294.76 | [21 empty] | Вазелин технический
| 01.7.02.09-0002 | Шпагат бумажный, диаметр 2,5 мм |  |  |  | кг | 0.001 |  | 0.214 | 187.38 | 0.94 | 176.14 |  | 37.69 | [21 empty] | Шпагат бумажный, диаметр 2,5 мм
| 01.7.03.04-0001 | Электроэнергия |  |  |  | 4: кВт-ч; 5: 0.0208; 7: 4.4512; 10: 8.25; 12: 36.72 | [21 empty] | Электроэнергия
| 01.7.06.05-0041 | Ленты изоляционные хлопчатобумажные прорезиненные для электромонтажных и ремонтных работ, цвет черный, ширина 20 мм, толщина 0,35 мм |  |  |  | м | 1 |  | 214 | 5.87 | 0.94 | 5.52 |  | 1181.28 | [21 empty] | Ленты изоляционные хлопчатобумажные прорезиненные для электромонтажных и ремонтных работ, цвет черный, ширина 20 мм, толщина 0,35 мм
| 01.7.11.07-0227 | Электроды сварочные для сварки низколегированных и углеродистых сталей УОНИ 13/45, Э42А, диаметр 4-5 мм |  |  |  | кг | 0.07 |  | 14.98 | 155.63 | 0.9 | 140.07 |  | 2098.25 | [21 empty] | Электроды сварочные для сварки низколегированных и углеродистых сталей УОНИ 13/45, Э42А, диаметр 4-5 мм
| 01.7.15.03-0042 | Болты с гайками и шайбами строительные |  |  |  | кг | 0.049 |  | 10.486 | 174.93 | 1.17 | 204.67 |  | 2146.17 | [21 empty] | Болты с гайками и шайбами строительные
| 01.7.15.07-0014 | Дюбели распорные полипропиленовые |  |  |  | 100 шт | 0.014 |  | 2.996 | 41.71 | 1.27 | 52.97 |  | 158.7 | [21 empty] | Дюбели распорные полипропиленовые
| 01.7.20.04-0005 | Нитки швейные армированные |  |  |  | кг | 0.001 |  | 0.214 | 395.65 | 1.47 | 581.61 |  | 124.46 | [21 empty] | Нитки швейные армированные
| 07.2.07.04-0007 | Конструкции стальные индивидуального изготовления из сортового проката |  |  |  | т | 0.001 |  | 0.214 | 105278.81 | 1.26 | 132651.3 |  | 28387.38 | [21 empty] | Конструкции стальные индивидуального изготовления из сортового проката
| 14.4.02.04-0142 | Краска масляная МА-0115, мумия, сурик железный |  |  |  | кг | 0.036 |  | 7.704 | 79.88 | 1.65 | 131.8 |  | 1015.39 | [21 empty] | Краска масляная МА-0115, мумия, сурик железный
| 14.4.03.06-0001 | Лак электроизоляционный МЛ-92 |  |  |  | кг | 0.006 |  | 1.284 | 157.44 | 1.26 | 198.37 |  | 254.71 | [21 empty] | Лак электроизоляционный МЛ-92
| 20.1.02.23-0082 | Перемычки гибкие, тип ПГС-50 |  |  |  | 10 шт | 0.1 |  | 21.4 | 944.69 | 1.39 | 1313.12 |  | 28100.77 | [21 empty] | Перемычки гибкие, тип ПГС-50
|  | Итого прямые затраты |  |  |  | 12: 161558 | [24 empty] | Итого прямые затраты
3.1 | 421/пр_2020_п.75_пп.а | Вспомогательные ненормируемые материальные ресурсы |  |  |  | 4: %; 5: 2; 7: 2; 12: 1936.49 | [25 empty] | Вспомогательные ненормируемые материальные ресурсы
|  | ФОТ |  |  |  | 12: 96824.51 | [26 empty] | ФОТ
| Пр/812-049.3-1 | НР Электротехнические установки на других объектах |  |  |  | 4: %; 5: 97; 7: 97; 12: 93919.77 | [26 empty] | НР Электротехнические установки на других объектах
| Пр/774-049.3 | СП Электротехнические установки на других объектах |  |  |  | 4: %; 5: 51; 7: 51; 12: 49380.5 | [26 empty] | СП Электротехнические установки на других объектах
|  | Всего по позиции |  |  |  | 10: 1433.62; 12: 306794.76 | [27 empty] | Всего по позиции
4 | ГЭСНм08-02-409-01 | Труба винипластовая по установленным конструкциям, по стенам и колоннам с креплением скобами, диаметр: до 25 мм |  |  |  | 4: 100 м; 5: 64.2; 6: 1; 7: 64.2 | [19 empty] | Труба винипластовая по установленным конструкциям, по стенам и колоннам с креплением скобами, диаметр: до 25 мм
| 1 | ОТ(ЗТ) |  |  |  | 4: чел.-ч; 7: 1222.368; 12: 408063.11 | [20 empty] | ОТ(ЗТ)
| 1-100-38 | Средний разряд работы 3,8 |  |  |  | 4: чел.-ч; 5: 19.04; 7: 1222.368; 10: 333.83; 12: 408063.11 | [21 empty] | Средний разряд работы 3,8
| 2 | ЭМ |  |  |  | 12: 18954.84 | [20 empty] | ЭМ
|  | ОТм(ЗТм) |  |  |  | 4: чел.-ч; 7: 11.556; 12: 4623.32 | [20 empty] | ОТм(ЗТм)
| 91.05.05-015 | Краны на автомобильном ходу, грузоподъемность 16 т |  |  |  | 4: маш.-ч; 5: 0.09; 7: 5.778; 10: 1707.05; 12: 9863.33 | [21 empty] | Краны на автомобильном ходу, грузоподъемность 16 т
| 4-100-060 | ОТм(Зтм) Средний разряд машинистов 6 |  |  |  | 4: чел.-ч; 5: 0.09; 7: 5.778; 10: 458.69; 12: 2650.31 | [22 empty] | ОТм(Зтм) Средний разряд машинистов 6
| 91.14.02-001 | Автомобили бортовые, грузоподъемность до 5 т |  |  |  | 4: маш.-ч; 5: 0.09; 7: 5.778; 10: 641.79; 12: 3708.26 | [21 empty] | Автомобили бортовые, грузоподъемность до 5 т
| 4-100-040 | ОТм(Зтм) Средний разряд машинистов 4 |  |  |  | 4: чел.-ч; 5: 0.09; 7: 5.778; 10: 341.47; 12: 1973.01 | [22 empty] | ОТм(Зтм) Средний разряд машинистов 4
| 91.17.04-233 | Аппараты сварочные для ручной дуговой сварки, сварочный ток до 350 А |  |  |  | 4: маш.-ч; 5: 2.16; 7: 138.672; 10: 38.82; 12: 5383.25 | [21 empty] | Аппараты сварочные для ручной дуговой сварки, сварочный ток до 350 А
| 4 | М |  |  |  | 12: 12064.31 | [20 empty] | М
| 01.7.03.04-0001 | Электроэнергия |  |  |  | 4: кВт-ч; 5: 0.6192; 7: 39.7526; 10: 8.25; 12: 327.96 | [21 empty] | Электроэнергия
| 01.7.11.07-0227 | Электроды сварочные для сварки низколегированных и углеродистых сталей УОНИ 13/45, Э42А, диаметр 4-5 мм |  |  |  | кг | 0.96 |  | 61.632 | 155.63 | 0.9 | 140.07 |  | 8632.79 | [21 empty] | Электроды сварочные для сварки низколегированных и углеродистых сталей УОНИ 13/45, Э42А, диаметр 4-5 мм
| 14.1.02.01-0002 | Клей, марка БМК-5к |  |  |  | кг | 0.2 |  | 12.84 | 160.07 | 1.51 | 241.71 |  | 3103.56 | [21 empty] | Клей, марка БМК-5к
|  | Итого прямые затраты |  |  |  | 12: 443705.58 | [24 empty] | Итого прямые затраты
4.1 | 421/пр_2020_п.75_пп.а | Вспомогательные ненормируемые материальные ресурсы |  |  |  | 4: %; 5: 2; 7: 2; 12: 8161.26 | [25 empty] | Вспомогательные ненормируемые материальные ресурсы
|  | ФОТ |  |  |  | 12: 412686.43 | [26 empty] | ФОТ
| Пр/812-049.3-1 | НР Электротехнические установки на других объектах |  |  |  | 4: %; 5: 97; 7: 97; 12: 400305.84 | [26 empty] | НР Электротехнические установки на других объектах
| Пр/774-049.3 | СП Электротехнические установки на других объектах |  |  |  | 4: %; 5: 51; 7: 51; 12: 210470.08 | [26 empty] | СП Электротехнические установки на других объектах
|  | Всего по позиции |  |  |  | 10: 16552.07; 12: 1062642.76 | [27 empty] | Всего по позиции
5 | ГЭСНм08-02-148-01 | Кабель до 35 кВ в проложенных трубах, блоках и коробах, масса 1 м кабеля: до 1 кг |  |  |  | 4: 100 м; 5: 64.2; 6: 1; 7: 64.2 | [19 empty] | Кабель до 35 кВ в проложенных трубах, блоках и коробах, масса 1 м кабеля: до 1 кг
| 1 | ОТ(ЗТ) |  |  |  | 4: чел.-ч; 7: 636.864; 12: 212604.31 | [20 empty] | ОТ(ЗТ)
| 1-100-38 | Средний разряд работы 3,8 |  |  |  | 4: чел.-ч; 5: 9.92; 7: 636.864; 10: 333.83; 12: 212604.31 | [21 empty] | Средний разряд работы 3,8
| 2 | ЭМ |  |  |  | 12: 32681.39 | [20 empty] | ЭМ
|  | ОТм(ЗТм) |  |  |  | 4: чел.-ч; 7: 25.68; 12: 10274.05 | [20 empty] | ОТм(ЗТм)
| 91.05.05-015 | Краны на автомобильном ходу, грузоподъемность 16 т |  |  |  | 4: маш.-ч; 5: 0.2; 7: 12.84; 10: 1707.05; 12: 21918.52 | [21 empty] | Краны на автомобильном ходу, грузоподъемность 16 т
| 4-100-060 | ОТм(Зтм) Средний разряд машинистов 6 |  |  |  | 4: чел.-ч; 5: 0.2; 7: 12.84; 10: 458.69; 12: 5889.58 | [22 empty] | ОТм(Зтм) Средний разряд машинистов 6
| 91.06.01-003 | Домкраты гидравлические, грузоподъемность 63-100 т |  |  |  | 4: маш.-ч; 5: 2.4; 7: 154.08; 10: 3.11; 12: 479.19 | [21 empty] | Домкраты гидравлические, грузоподъемность 63-100 т
| 91.06.03-061 | Лебедки электрические тяговым усилием до 12,26 кН (1,25 т) |  |  |  | маш.-ч | 2.4 |  | 154.08 | 8.84 | 1.5 | 13.26 |  | 2043.1 | [21 empty] | Лебедки электрические тяговым усилием до 12,26 кН (1,25 т)
| 91.14.02-001 | Автомобили бортовые, грузоподъемность до 5 т |  |  |  | 4: маш.-ч; 5: 0.2; 7: 12.84; 10: 641.79; 12: 8240.58 | [21 empty] | Автомобили бортовые, грузоподъемность до 5 т
| 4-100-040 | ОТм(Зтм) Средний разряд машинистов 4 |  |  |  | 4: чел.-ч; 5: 0.2; 7: 12.84; 10: 341.47; 12: 4384.47 | [22 empty] | ОТм(Зтм) Средний разряд машинистов 4
| 4 | М |  |  |  | 12: 48894.81 | [20 empty] | М
| 01.7.06.07-0002 | Ленты монтажные из пластмассы для бандажирования проводов, скрепляются пластмассовыми кнопками, ширина 10 мм |  |  |  | 10 м | 0.096 |  | 6.1632 | 37.71 | 1.48 | 55.81 |  | 343.97 | [21 empty] | Ленты монтажные из пластмассы для бандажирования проводов, скрепляются пластмассовыми кнопками, ширина 10 мм
| 10.3.02.03-0011 | Припои оловянно-свинцовые бессурьмянистые, марка ПОС30 |  |  |  | кг | 0.5 |  | 32.1 | 931.11 | 1.61 | 1499.09 |  | 48120.79 | [21 empty] | Припои оловянно-свинцовые бессурьмянистые, марка ПОС30
| 14.4.03.03-0002 | Лак битумный БТ-123 |  |  |  | т | 6e-05 |  | 0.003852 | 82698.14 | 1.35 | 111642.49 |  | 430.05 | [21 empty] | Лак битумный БТ-123
|  | Итого прямые затраты |  |  |  | 12: 304454.56 | [24 empty] | Итого прямые затраты
5.1 | 421/пр_2020_п.75_пп.а | Вспомогательные ненормируемые материальные ресурсы |  |  |  | 4: %; 5: 2; 7: 2; 12: 4252.09 | [25 empty] | Вспомогательные ненормируемые материальные ресурсы
|  | ФОТ |  |  |  | 12: 222878.36 | [26 empty] | ФОТ
| Пр/812-049.3-1 | НР Электротехнические установки на других объектах |  |  |  | 4: %; 5: 97; 7: 97; 12: 216192.01 | [26 empty] | НР Электротехнические установки на других объектах
| Пр/774-049.3 | СП Электротехнические установки на других объектах |  |  |  | 4: %; 5: 51; 7: 51; 12: 113667.96 | [26 empty] | СП Электротехнические установки на других объектах
|  | Всего по позиции |  |  |  | 10: 9946.52; 12: 638566.62 | [27 empty] | Всего по позиции
6 | ГЭСНм08-02-147-10 | Кабель до 35 кВ по установленным конструкциям и лоткам с креплением по всей длине, масса 1 м кабеля: до 1 кг |  |  |  | 4: 100 м; 5: 42.8; 6: 1; 7: 42.8 | [19 empty] | Кабель до 35 кВ по установленным конструкциям и лоткам с креплением по всей длине, масса 1 м кабеля: до 1 кг
| 1 | ОТ(ЗТ) |  |  |  | 4: чел.-ч; 7: 602.624; 12: 201173.97 | [20 empty] | ОТ(ЗТ)
| 1-100-38 | Средний разряд работы 3,8 |  |  |  | 4: чел.-ч; 5: 14.08; 7: 602.624; 10: 333.83; 12: 201173.97 | [21 empty] | Средний разряд работы 3,8
| 2 | ЭМ |  |  |  | 12: 22446.19 | [20 empty] | ЭМ
|  | ОТм(ЗТм) |  |  |  | 4: чел.-ч; 7: 17.12; 12: 6849.37 | [20 empty] | ОТм(ЗТм)
| 91.05.05-015 | Краны на автомобильном ходу, грузоподъемность 16 т |  |  |  | 4: маш.-ч; 5: 0.2; 7: 8.56; 10: 1707.05; 12: 14612.35 | [21 empty] | Краны на автомобильном ходу, грузоподъемность 16 т
| 4-100-060 | ОТм(Зтм) Средний разряд машинистов 6 |  |  |  | 4: чел.-ч; 5: 0.2; 7: 8.56; 10: 458.69; 12: 3926.39 | [22 empty] | ОТм(Зтм) Средний разряд машинистов 6
| 91.06.01-003 | Домкраты гидравлические, грузоподъемность 63-100 т |  |  |  | 4: маш.-ч; 5: 3.34; 7: 142.952; 10: 3.11; 12: 444.58 | [21 empty] | Домкраты гидравлические, грузоподъемность 63-100 т
| 91.06.03-061 | Лебедки электрические тяговым усилием до 12,26 кН (1,25 т) |  |  |  | маш.-ч | 3.34 |  | 142.952 | 8.84 | 1.5 | 13.26 |  | 1895.54 | [21 empty] | Лебедки электрические тяговым усилием до 12,26 кН (1,25 т)
| 91.14.02-001 | Автомобили бортовые, грузоподъемность до 5 т |  |  |  | 4: маш.-ч; 5: 0.2; 7: 8.56; 10: 641.79; 12: 5493.72 | [21 empty] | Автомобили бортовые, грузоподъемность до 5 т
| 4-100-040 | ОТм(Зтм) Средний разряд машинистов 4 |  |  |  | 4: чел.-ч; 5: 0.2; 7: 8.56; 10: 341.47; 12: 2922.98 | [22 empty] | ОТм(Зтм) Средний разряд машинистов 4
| 4 | М |  |  |  | 12: 23408.66 | [20 empty] | М
| 01.7.06.07-0002 | Ленты монтажные из пластмассы для бандажирования проводов, скрепляются пластмассовыми кнопками, ширина 10 мм |  |  |  | 10 м | 0.245 |  | 10.486 | 37.71 | 1.48 | 55.81 |  | 585.22 | [21 empty] | Ленты монтажные из пластмассы для бандажирования проводов, скрепляются пластмассовыми кнопками, ширина 10 мм
| 01.7.15.14-0165 | Шурупы самонарезающие стальные с полукруглой головкой и прямым шлицем, остроконечные, диаметр 4 мм, длина 40 мм |  |  |  | т | 0.00062 |  | 0.026536 | 99190.96 | 1.27 | 125972.52 |  | 3342.81 | [21 empty] | Шурупы самонарезающие стальные с полукруглой головкой и прямым шлицем, остроконечные, диаметр 4 мм, длина 40 мм
| 10.3.02.03-0011 | Припои оловянно-свинцовые бессурьмянистые, марка ПОС30 |  |  |  | кг | 0.25 |  | 10.7 | 931.11 | 1.61 | 1499.09 |  | 16040.26 | [21 empty] | Припои оловянно-свинцовые бессурьмянистые, марка ПОС30
| 14.4.03.03-0002 | Лак битумный БТ-123 |  |  |  | т | 0.00072 |  | 0.030816 | 82698.14 | 1.35 | 111642.49 |  | 3440.37 | [21 empty] | Лак битумный БТ-123
|  | Итого прямые затраты |  |  |  | 12: 253878.19 | [24 empty] | Итого прямые затраты
6.1 | 421/пр_2020_п.75_пп.а | Вспомогательные ненормируемые материальные ресурсы |  |  |  | 4: %; 5: 2; 7: 2; 12: 4023.48 | [25 empty] | Вспомогательные ненормируемые материальные ресурсы
|  | ФОТ |  |  |  | 12: 208023.34 | [26 empty] | ФОТ
| Пр/812-049.3-1 | НР Электротехнические установки на других объектах |  |  |  | 4: %; 5: 97; 7: 97; 12: 201782.64 | [26 empty] | НР Электротехнические установки на других объектах
| Пр/774-049.3 | СП Электротехнические установки на других объектах |  |  |  | 4: %; 5: 51; 7: 51; 12: 106091.9 | [26 empty] | СП Электротехнические установки на других объектах
|  | Всего по позиции |  |  |  | 10: 13219.07; 12: 565776.21 | [27 empty] | Всего по позиции
7 | ГЭСНм08-03-574-01 | Разводка по устройствам и подключение жил кабелей или проводов сечением: до 10 мм2 |  |  |  | 4: 100 шт; 5: 47.08; 6: 1; 7: 47.08 | [19 empty] | Разводка по устройствам и подключение жил кабелей или проводов сечением: до 10 мм2
| 1 | ОТ(ЗТ) |  |  |  | 4: чел.-ч; 7: 727.386; 12: 255799.83 | [20 empty] | ОТ(ЗТ)
| 1-100-42 | Средний разряд работы 4,2 |  |  |  | 4: чел.-ч; 5: 15.45; 7: 727.386; 10: 351.67; 12: 255799.83 | [21 empty] | Средний разряд работы 4,2
| 2 | ЭМ |  |  |  | 12: 1105.83 | [20 empty] | ЭМ
|  | ОТм(ЗТм) |  |  |  | 4: чел.-ч; 7: 0.9416; 12: 376.71 | [20 empty] | ОТм(ЗТм)
| 91.05.05-015 | Краны на автомобильном ходу, грузоподъемность 16 т |  |  |  | 4: маш.-ч; 5: 0.01; 7: 0.4708; 10: 1707.05; 12: 803.68 | [21 empty] | Краны на автомобильном ходу, грузоподъемность 16 т
| 4-100-060 | ОТм(Зтм) Средний разряд машинистов 6 |  |  |  | 4: чел.-ч; 5: 0.01; 7: 0.4708; 10: 458.69; 12: 215.95 | [22 empty] | ОТм(Зтм) Средний разряд машинистов 6
| 91.14.02-001 | Автомобили бортовые, грузоподъемность до 5 т |  |  |  | 4: маш.-ч; 5: 0.01; 7: 0.4708; 10: 641.79; 12: 302.15 | [21 empty] | Автомобили бортовые, грузоподъемность до 5 т
| 4-100-040 | ОТм(Зтм) Средний разряд машинистов 4 |  |  |  | 4: чел.-ч; 5: 0.01; 7: 0.4708; 10: 341.47; 12: 160.76 | [22 empty] | ОТм(Зтм) Средний разряд машинистов 4
| 4 | М |  |  |  | 12: 45881.23 | [20 empty] | М
| 01.3.01.02-0002 | Вазелин технический |  |  |  | кг | 0.1 |  | 4.708 | 150.04 | 1.53 | 229.56 |  | 1080.77 | [21 empty] | Вазелин технический
| 01.7.02.09-0002 | Шпагат бумажный, диаметр 2,5 мм |  |  |  | кг | 0.02 |  | 0.9416 | 187.38 | 0.94 | 176.14 |  | 165.85 | [21 empty] | Шпагат бумажный, диаметр 2,5 мм
| 01.7.06.05-0041 | Ленты изоляционные хлопчатобумажные прорезиненные для электромонтажных и ремонтных работ, цвет черный, ширина 20 мм, толщина 0,35 мм |  |  |  | м | 16.67 |  | 784.8236 | 5.87 | 0.94 | 5.52 |  | 4332.23 | [21 empty] | Ленты изоляционные хлопчатобумажные прорезиненные для электромонтажных и ремонтных работ, цвет черный, ширина 20 мм, толщина 0,35 мм
| 01.7.06.07-0002 | Ленты монтажные из пластмассы для бандажирования проводов, скрепляются пластмассовыми кнопками, ширина 10 мм |  |  |  | 10 м | 1 |  | 47.08 | 37.71 | 1.48 | 55.81 |  | 2627.53 | [21 empty] | Ленты монтажные из пластмассы для бандажирования проводов, скрепляются пластмассовыми кнопками, ширина 10 мм
| 01.7.20.04-0005 | Нитки швейные армированные |  |  |  | кг | 0.01 |  | 0.4708 | 395.65 | 1.47 | 581.61 |  | 273.82 | [21 empty] | Нитки швейные армированные
| 10.3.02.03-0011 | Припои оловянно-свинцовые бессурьмянистые, марка ПОС30 |  |  |  | кг | 0.08 |  | 3.7664 | 931.11 | 1.61 | 1499.09 |  | 5646.17 | [21 empty] | Припои оловянно-свинцовые бессурьмянистые, марка ПОС30
| 14.4.03.17-0101 | Лак КФ-965 |  |  |  | т | 0.0001 |  | 0.004708 | 308849.7 | 1.26 | 389150.62 |  | 1832.12 | [21 empty] | Лак КФ-965
| 25.2.01.01-0001 | Бирки-оконцеватели маркировочные А671 |  |  |  | 100 шт | 1.02 |  | 48.0216 | 655.9 | 0.95 | 623.11 |  | 29922.74 | [21 empty] | Бирки-оконцеватели маркировочные А671
|  | Итого прямые затраты |  |  |  | 12: 303163.6 | [24 empty] | Итого прямые затраты
7.1 | 421/пр_2020_п.75_пп.а | Вспомогательные ненормируемые материальные ресурсы |  |  |  | 4: %; 5: 2; 7: 2; 12: 5116 | [25 empty] | Вспомогательные ненормируемые материальные ресурсы
|  | ФОТ |  |  |  | 12: 256176.54 | [26 empty] | ФОТ
| Пр/812-049.3-1 | НР Электротехнические установки на других объектах |  |  |  | 4: %; 5: 97; 7: 97; 12: 248491.24 | [26 empty] | НР Электротехнические установки на других объектах
| Пр/774-049.3 | СП Электротехнические установки на других объектах |  |  |  | 4: %; 5: 51; 7: 51; 12: 130650.04 | [26 empty] | СП Электротехнические установки на других объектах
|  | Всего по позиции |  |  |  | 10: 14601.12; 12: 687420.88 | [27 empty] | Всего по позиции
8 | ГЭСНм08-03-525-01 | Выключатель или переключатель пакетный в металлической оболочке, устанавливаемый на конструкции на стене или колонне, с количеством зажимов для подключения до 9 на ток: до 25 А |  |  |  | 4: шт; 5: 214; 6: 1; 7: 214 | [19 empty] | Выключатель или переключатель пакетный в металлической оболочке, устанавливаемый на конструкции на стене или колонне, с количеством зажимов для подключения до 9 на ток: до 25 А
| 1 | ОТ(ЗТ) |  |  |  | 4: чел.-ч; 7: 428; 12: 146149.16 | [20 empty] | ОТ(ЗТ)
| 1-100-40 | Средний разряд работы 4,0 |  |  |  | 4: чел.-ч; 5: 2; 7: 428; 10: 341.47; 12: 146149.16 | [21 empty] | Средний разряд работы 4,0
| 2 | ЭМ |  |  |  | 12: 897.21 | [20 empty] | ЭМ
| 91.17.04-233 | Аппараты сварочные для ручной дуговой сварки, сварочный ток до 350 А |  |  |  | 4: маш.-ч; 5: 0.108; 7: 23.112; 10: 38.82; 12: 897.21 | [21 empty] | Аппараты сварочные для ручной дуговой сварки, сварочный ток до 350 А
| 4 | М |  |  |  | 12: 92957.92 | [20 empty] | М
| 01.3.01.02-0002 | Вазелин технический |  |  |  | кг | 0.006 |  | 1.284 | 150.04 | 1.53 | 229.56 |  | 294.76 | [21 empty] | Вазелин технический
| 01.7.02.09-0002 | Шпагат бумажный, диаметр 2,5 мм |  |  |  | кг | 0.001 |  | 0.214 | 187.38 | 0.94 | 176.14 |  | 37.69 | [21 empty] | Шпагат бумажный, диаметр 2,5 мм
| 01.7.03.04-0001 | Электроэнергия |  |  |  | 4: кВт-ч; 5: 0.0208; 7: 4.4512; 10: 8.25; 12: 36.72 | [21 empty] | Электроэнергия
| 01.7.06.05-0041 | Ленты изоляционные хлопчатобумажные прорезиненные для электромонтажных и ремонтных работ, цвет черный, ширина 20 мм, толщина 0,35 мм |  |  |  | м | 1 |  | 214 | 5.87 | 0.94 | 5.52 |  | 1181.28 | [21 empty] | Ленты изоляционные хлопчатобумажные прорезиненные для электромонтажных и ремонтных работ, цвет черный, ширина 20 мм, толщина 0,35 мм
| 01.7.11.07-0227 | Электроды сварочные для сварки низколегированных и углеродистых сталей УОНИ 13/45, Э42А, диаметр 4-5 мм |  |  |  | кг | 0.07 |  | 14.98 | 155.63 | 0.9 | 140.07 |  | 2098.25 | [21 empty] | Электроды сварочные для сварки низколегированных и углеродистых сталей УОНИ 13/45, Э42А, диаметр 4-5 мм
| 01.7.15.03-0042 | Болты с гайками и шайбами строительные |  |  |  | кг | 0.065 |  | 13.91 | 174.93 | 1.17 | 204.67 |  | 2846.96 | [21 empty] | Болты с гайками и шайбами строительные
| 01.7.15.07-0014 | Дюбели распорные полипропиленовые |  |  |  | 100 шт | 0.007 |  | 1.498 | 41.71 | 1.27 | 52.97 |  | 79.35 | [21 empty] | Дюбели распорные полипропиленовые
| 01.7.20.04-0005 | Нитки швейные армированные |  |  |  | кг | 0.001 |  | 0.214 | 395.65 | 1.47 | 581.61 |  | 124.46 | [21 empty] | Нитки швейные армированные
| 07.2.07.04-0007 | Конструкции стальные индивидуального изготовления из сортового проката |  |  |  | т | 0.002 |  | 0.428 | 105278.81 | 1.26 | 132651.3 |  | 56774.76 | [21 empty] | Конструкции стальные индивидуального изготовления из сортового проката
| 14.4.02.04-0142 | Краска масляная МА-0115, мумия, сурик железный |  |  |  | кг | 0.04 |  | 8.56 | 79.88 | 1.65 | 131.8 |  | 1128.21 | [21 empty] | Краска масляная МА-0115, мумия, сурик железный
| 14.4.03.06-0001 | Лак электроизоляционный МЛ-92 |  |  |  | кг | 0.006 |  | 1.284 | 157.44 | 1.26 | 198.37 |  | 254.71 | [21 empty] | Лак электроизоляционный МЛ-92
| 20.1.02.23-0082 | Перемычки гибкие, тип ПГС-50 |  |  |  | 10 шт | 0.1 |  | 21.4 | 944.69 | 1.39 | 1313.12 |  | 28100.77 | [21 empty] | Перемычки гибкие, тип ПГС-50
|  | Итого прямые затраты |  |  |  | 12: 240004.29 | [24 empty] | Итого прямые затраты
8.1 | 421/пр_2020_п.75_пп.а | Вспомогательные ненормируемые материальные ресурсы |  |  |  | 4: %; 5: 2; 7: 2; 12: 2922.98 | [25 empty] | Вспомогательные ненормируемые материальные ресурсы
|  | ФОТ |  |  |  | 12: 146149.16 | [26 empty] | ФОТ
| Пр/812-049.3-1 | НР Электротехнические установки на других объектах |  |  |  | 4: %; 5: 97; 7: 97; 12: 141764.69 | [26 empty] | НР Электротехнические установки на других объектах
| Пр/774-049.3 | СП Электротехнические установки на других объектах |  |  |  | 4: %; 5: 51; 7: 51; 12: 74536.07 | [26 empty] | СП Электротехнические установки на других объектах
|  | Всего по позиции |  |  |  | 10: 2145.93; 12: 459228.03 | [27 empty] | Всего по позиции
9 | ГЭСНм08-01-082-01 | Зажим наборный без кожуха |  |  |  | 4: 100 шт; 5: 8.56; 6: 1; 7: 8.56 | [19 empty] | Зажим наборный без кожуха
| 1 | ОТ(ЗТ) |  |  |  | 4: чел.-ч; 7: 352.672; 12: 120426.91 | [20 empty] | ОТ(ЗТ)
| 1-100-40 | Средний разряд работы 4,0 |  |  |  | 4: чел.-ч; 5: 41.2; 7: 352.672; 10: 341.47; 12: 120426.91 | [21 empty] | Средний разряд работы 4,0
| 2 | ЭМ |  |  |  | 12: 2063.77 | [20 empty] | ЭМ
|  | ОТм(ЗТм) |  |  |  | 4: чел.-ч; 7: 1.712; 12: 684.94 | [20 empty] | ОТм(ЗТм)
| 91.05.05-015 | Краны на автомобильном ходу, грузоподъемность 16 т |  |  |  | 4: маш.-ч; 5: 0.1; 7: 0.856; 10: 1707.05; 12: 1461.23 | [21 empty] | Краны на автомобильном ходу, грузоподъемность 16 т
| 4-100-060 | ОТм(Зтм) Средний разряд машинистов 6 |  |  |  | 4: чел.-ч; 5: 0.1; 7: 0.856; 10: 458.69; 12: 392.64 | [22 empty] | ОТм(Зтм) Средний разряд машинистов 6
| 91.14.02-001 | Автомобили бортовые, грузоподъемность до 5 т |  |  |  | 4: маш.-ч; 5: 0.1; 7: 0.856; 10: 641.79; 12: 549.37 | [21 empty] | Автомобили бортовые, грузоподъемность до 5 т
| 4-100-040 | ОТм(Зтм) Средний разряд машинистов 4 |  |  |  | 4: чел.-ч; 5: 0.1; 7: 0.856; 10: 341.47; 12: 292.3 | [22 empty] | ОТм(Зтм) Средний разряд машинистов 4
| 91.17.04-233 | Аппараты сварочные для ручной дуговой сварки, сварочный ток до 350 А |  |  |  | 4: маш.-ч; 5: 0.16; 7: 1.3696; 10: 38.82; 12: 53.17 | [21 empty] | Аппараты сварочные для ручной дуговой сварки, сварочный ток до 350 А
| 4 | М |  |  |  | 12: 11204.22 | [20 empty] | М
| 08.3.07.01-0052 | Прокат стальной горячекатаный полосовой, марки стали Ст3сп, Ст3пс, размеры 50х5 мм |  |  |  | т | 0.003 |  | 0.02568 | 70310.45 | 0.85 | 59763.88 |  | 1534.74 | [21 empty] | Прокат стальной горячекатаный полосовой, марки стали Ст3сп, Ст3пс, размеры 50х5 мм
| 14.4.02.04-0142 | Краска масляная МА-0115, мумия, сурик железный |  |  |  | кг | 0.8 |  | 6.848 | 79.88 | 1.65 | 131.8 |  | 902.57 | [21 empty] | Краска масляная МА-0115, мумия, сурик железный
| 20.5.04.03-0002 | Зажимы наборные проходные ЗН24-4П25 |  |  |  | 100 шт | 1.02 |  | 8.7312 | 896.51 | 1.12 | 1004.09 |  | 8766.91 | [21 empty] | Зажимы наборные проходные ЗН24-4П25
|  | Итого прямые затраты |  |  |  | 12: 134379.84 | [24 empty] | Итого прямые затраты
9.1 | 421/пр_2020_п.75_пп.а | Вспомогательные ненормируемые материальные ресурсы |  |  |  | 4: %; 5: 2; 7: 2; 12: 2408.54 | [25 empty] | Вспомогательные ненормируемые материальные ресурсы
|  | ФОТ |  |  |  | 12: 121111.85 | [26 empty] | ФОТ
| Пр/812-049.3-1 | НР Электротехнические установки на других объектах |  |  |  | 4: %; 5: 97; 7: 97; 12: 117478.49 | [26 empty] | НР Электротехнические установки на других объектах
| Пр/774-049.3 | СП Электротехнические установки на других объектах |  |  |  | 4: %; 5: 51; 7: 51; 12: 61767.04 | [26 empty] | СП Электротехнические установки на других объектах
|  | Всего по позиции |  |  |  | 10: 36919.85; 12: 316033.91 | [27 empty] | Всего по позиции
10 | ФСЭМ-91.13.03-508 | Автомобили полупассажирские, грузоподъемность до 2 т |  |  |  | маш.-ч | 428 | 1 | 428 |  |  | 589.43 |  | 398425.2 | [19 empty] | Автомобили полупассажирские, грузоподъемность до 2 т
10 | ФСЭМ-91.13.03-508 | Автомобили полупассажирские, грузоподъемность до 2 т |  |  |  | 4: маш.-ч; 5: 428; 7: 428; 10: 589.43; 12: 252276.04 | [28 empty] | Автомобили полупассажирские, грузоподъемность до 2 т
10.1 | 4-100-040 | ОТм(Зтм) Средний разряд машинистов 4 |  |  |  | 4: чел.-ч; 5: 1; 7: 428; 10: 341.47; 12: 146149.16 | [22 empty] | ОТм(Зтм) Средний разряд машинистов 4
|  | Итого прямые затраты |  |  |  | 12: 398425.2 | [24 empty] | Итого прямые затраты
|  | ФОТ |  |  |  | 12: 146149.16 | [26 empty] | ФОТ
| Пр/812-049.3-1 | НР Электротехнические установки на других объектах |  |  |  | 4: %; 5: 97; 7: 97; 12: 141764.69 | [26 empty] | НР Электротехнические установки на других объектах
| Пр/774-049.3 | СП Электротехнические установки на других объектах |  |  |  | 4: %; 5: 51; 7: 51; 12: 74536.07 | [26 empty] | СП Электротехнические установки на других объектах
|  | Всего по позиции |  |  |  | 12: 614725.96 | [27 empty] | Всего по позиции
|  | Итоги по разделу 1 Монтаж узла учета : | [41 empty] | Итоги по разделу 1 Монтаж узла учета :
|  | Всего прямые затраты (справочно) |  |  |  | 12: 3351236.9 | [30 empty] | Всего прямые затраты (справочно)
|  | в том числе: | [42 empty] | в том числе:
|  | Оплата труда рабочих |  |  |  | 12: 1901635.84 | [30 empty] | Оплата труда рабочих
|  | Эксплуатация машин |  |  |  | 12: 452415.33 | [30 empty] | Эксплуатация машин
|  | Оплата труда машинистов (Отм) |  |  |  | 12: 208341.42 | [30 empty] | Оплата труда машинистов (Отм)
|  | Материалы |  |  |  | 12: 788844.31 | [30 empty] | Материалы
|  | Монтажные работы |  |  |  | 12: 6434458.84 | [30 empty] | Монтажные работы
|  | в том числе: | [42 empty] | в том числе:
|  | оплата труда |  |  |  | 12: 1901635.84 | [30 empty] | оплата труда
|  | эксплуатация машин и механизмов |  |  |  | 12: 452415.33 | [30 empty] | эксплуатация машин и механизмов
|  | оплата труда машинистов (Отм) |  |  |  | 12: 208341.42 | [30 empty] | оплата труда машинистов (Отм)
|  | материалы |  |  |  | 12: 788844.31 | [30 empty] | материалы
|  | накладные расходы |  |  |  | 12: 2023610.38 | [30 empty] | накладные расходы
|  | сметная прибыль |  |  |  | 12: 1059611.56 | [30 empty] | сметная прибыль
|  | Всего ФОТ (справочно) |  |  |  | 12: 2109977.26 | [30 empty] | Всего ФОТ (справочно)
|  | Всего накладные расходы (справочно) |  |  |  | 12: 2023610.38 | [30 empty] | Всего накладные расходы (справочно)
|  | Всего сметная прибыль (справочно) |  |  |  | 12: 1059611.56 | [30 empty] | Всего сметная прибыль (справочно)
|  | Всего по разделу 1 Монтаж узла учета |  |  |  | 12: 6434458.84 | [31 empty] | Всего по разделу 1 Монтаж узла учета
|  | справочно: | [42 empty] | справочно:
|  | Затраты труда рабочих |  |  |  | 7: 5579,194 | [32 empty] | Затраты труда рабочих
|  | Затраты труда машинистов |  |  |  | 7: 583,4496 | [32 empty] | Затраты труда машинистов
Раздел 2. Материалы | [32 empty] | Раздел 2. Материалы
11 | ТЦ_101_52_5260470920_09.07.2025_02_25.3 | Коммуникатор 4G |  |  |  | шт. | 214 | 1 | 214 |  |  | 16457.65 |  | 3521937.1 | [19 empty] | Коммуникатор 4G
|  | Всего по позиции |  |  |  | 12: 3521937.1 | [27 empty] | Всего по позиции
12 | ФСБЦ-20.4.04.02-0042 | Щит распределительный ЩРН-12, размеры 265х310х120 мм |  |  |  | шт | 214 | 1 | 214 | 1554.04 | 1.39 | 2160.12 |  | 462265.68 | [19 empty] | Щит распределительный ЩРН-12, размеры 265х310х120 мм
|  | Всего по позиции |  |  |  | 12: 462265.68 | [27 empty] | Всего по позиции
13 О | ФСБЦ-62.1.01.09-1255 | Выключатель автоматический 2P, 6А, 6 кА, характеристика C |  |  |  | шт | 214 | 1 | 214 | 408.98 | 1.22 | 498.96 |  | 106777.44 | [19 empty] | Выключатель автоматический 2P, 6А, 6 кА, характеристика C
|  | Всего по позиции |  |  |  | 12: 106777.44 | [27 empty] | Всего по позиции
14 О | ФСБЦ-24.3.01.02-0002 | Трубы гибкие гофрированные, легкие, из самозатухающего ПВХ, с протяжкой, номинальный диаметр 25 мм |  |  |  | м | 6420 | 1 | 6420 | 21.32 | 1.03 | 21.96 |  | 140983.2 | [19 empty] | Трубы гибкие гофрированные, легкие, из самозатухающего ПВХ, с протяжкой, номинальный диаметр 25 мм
|  | Всего по позиции |  |  |  | 12: 140983.2 | [27 empty] | Всего по позиции
15 О | ФСБЦ-21.1.06.04-1066 | Кабель симметричный для промышленного интерфейса RS-485, КИПЭВ 1х2х0,6 |  |  |  | 1000 м | 6.42 | 1 | 6.42 | 56879.68 | 1.29 | 73374.79 |  | 471066.15 | [19 empty] | Кабель симметричный для промышленного интерфейса RS-485, КИПЭВ 1х2х0,6
|  | Всего по позиции |  |  |  | 12: 471066.15 | [27 empty] | Всего по позиции
16 О | ФСБЦ-21.1.06.09-0047 | Кабель силовой с медными жилами ВВГ 2х0,75 |  |  |  | 1000 м | 3.21 | 1 | 3.21 | 32789.45 | 1.2 | 39347.34 |  | 126304.96 | [19 empty] | Кабель силовой с медными жилами ВВГ 2х0,75
|  | Всего по позиции |  |  |  | 12: 126304.96 | [27 empty] | Всего по позиции
17 О | ФСБЦ-21.2.03.05-1078 | Провод силовой установочный с медными жилами ПуГВ 1х6-450 |  |  |  | 1000 м | 1.07 | 1 | 1.07 | 48053.51 | 1.22 | 58625.28 |  | 62729.05 | [19 empty] | Провод силовой установочный с медными жилами ПуГВ 1х6-450
|  | Всего по позиции |  |  |  | 12: 62729.05 | [27 empty] | Всего по позиции
18 О | ТЦ_20.2.10.00_77_7719079370_09.07.2025_02_26.1 | Наконечник НШВИ 0,5-8 |  |  |  | шт. | 4280 | 1 | 4280 |  |  | 0.53 |  | 2268.4 | [19 empty] | Наконечник НШВИ 0,5-8
|  | Всего по позиции |  |  |  | 12: 2268.4 | [27 empty] | Всего по позиции
19 О | ФСБЦ-20.2.10.04-0002 | Наконечники кабельные медные луженые 6-5-4 |  |  |  | 100 шт | 428 | 1 | 428 | 660.81 | 1.23 | 812.8 |  | 347878.4 | [19 empty] | Наконечники кабельные медные луженые 6-5-4
|  | Всего по позиции |  |  |  | 12: 347878.4 | [27 empty] | Всего по позиции
20 О | ТЦ_20.5.02.02_77_7729108750_09.07.2025_02_27.1 | Клемма проходная 4-проводн. |  |  |  | шт. | 856 | 1 | 856 |  |  | 105.06 |  | 89931.36 | [19 empty] | Клемма проходная 4-проводн.
|  | Всего по позиции |  |  |  | 12: 89931.36 | [27 empty] | Всего по позиции
21 О | ТЦ_62.3.02.00_77_7729108750_09.07.2025_02_28.1 | Переключатель фаз автоматический |  |  |  | шт. | 214 | 1 | 214 |  |  | 4132.36 |  | 884325.04 | [19 empty] | Переключатель фаз автоматический
|  | Всего по позиции |  |  |  | 12: 884325.04 | [27 empty] | Всего по позиции
|  | Итоги по разделу 2 Материалы : | [41 empty] | Итоги по разделу 2 Материалы :
|  | Всего прямые затраты (справочно) |  |  |  | 12: 3984202.78 | [30 empty] | Всего прямые затраты (справочно)
|  | в том числе: | [42 empty] | в том числе:
|  | Материалы |  |  |  | 12: 3984202.78 | [30 empty] | Материалы
|  | Монтажные работы |  |  |  | 12: 3984202.78 | [30 empty] | Монтажные работы
|  | в том числе: | [42 empty] | в том числе:
|  | материалы |  |  |  | 12: 3984202.78 | [30 empty] | материалы
|  | Оборудование |  |  |  | 12: 2232264 | [30 empty] | Оборудование
|  | Инженерное оборудование |  |  |  | 12: 2232264 | [30 empty] | Инженерное оборудование
|  | Всего по разделу 2 Материалы |  |  |  | 12: 6216466.78 | [31 empty] | Всего по разделу 2 Материалы
|  | справочно: | [42 empty] | справочно:
|  | Материальные ресурсы, отсутствующие в ФРСН |  |  |  | 12: 3521937.1 | [30 empty] | Материальные ресурсы, отсутствующие в ФРСН
|  | Оборудование, отсутствующее в ФРСН |  |  |  | 12: 976524.8 | [30 empty] | Оборудование, отсутствующее в ФРСН
|  | Итоги по смете: | [45 empty] | Итоги по смете:
|  | Всего прямые затраты (справочно) |  |  |  | 12: 7335439.68 | [34 empty] | Всего прямые затраты (справочно)
|  | в том числе: | [46 empty] | в том числе:
|  | Оплата труда рабочих |  |  |  | 12: 1901635.84 | [34 empty] | Оплата труда рабочих
|  | Эксплуатация машин |  |  |  | 12: 452415.33 | [34 empty] | Эксплуатация машин
|  | Оплата труда машинистов (Отм) |  |  |  | 12: 208341.42 | [34 empty] | Оплата труда машинистов (Отм)
|  | Материалы |  |  |  | 12: 4773047.09 | [34 empty] | Материалы
|  | Монтажные работы |  |  |  | 12: 10418661.62 | [34 empty] | Монтажные работы
|  | в том числе: | [46 empty] | в том числе:
|  | оплата труда |  |  |  | 12: 1901635.84 | [34 empty] | оплата труда
|  | эксплуатация машин и механизмов |  |  |  | 12: 452415.33 | [34 empty] | эксплуатация машин и механизмов
|  | оплата труда машинистов (Отм) |  |  |  | 12: 208341.42 | [34 empty] | оплата труда машинистов (Отм)
|  | материалы |  |  |  | 12: 4773047.09 | [34 empty] | материалы
|  | накладные расходы |  |  |  | 12: 2023610.38 | [34 empty] | накладные расходы
|  | сметная прибыль |  |  |  | 12: 1059611.56 | [34 empty] | сметная прибыль
|  | Оборудование |  |  |  | 12: 2232264 | [34 empty] | Оборудование
|  | Инженерное оборудование |  |  |  | 12: 2232264 | [34 empty] | Инженерное оборудование
|  | Всего |  |  |  | 12: 12650925.62 | [35 empty] | Всего
|  | Всего ФОТ (справочно) |  |  |  | 12: 2109977.26 | [34 empty] | Всего ФОТ (справочно)
|  | Всего накладные расходы (справочно) |  |  |  | 12: 2023610.38 | [34 empty] | Всего накладные расходы (справочно)
|  | Всего сметная прибыль (справочно) |  |  |  | 12: 1059611.56 | [34 empty] | Всего сметная прибыль (справочно)
|  | Непредвиденные затраты 3% |  |  |  | 12: 379527.77 | [34 empty] | Непредвиденные затраты 3%
|  | Всего с непредвиденными |  |  |  | 12: 13030453.39 | [35 empty] | Всего с непредвиденными
|  | НДС 20% |  |  |  | 12: 2606090.68 | [34 empty] | НДС 20%
|  | ВСЕГО по смете |  |  |  | 12: 15636544.07 | [35 empty] | ВСЕГО по смете
|  | справочно: | [46 empty] | справочно:
|  | Материальные ресурсы, отсутствующие в ФРСН |  |  |  | 12: 3521937.1 | [34 empty] | Материальные ресурсы, отсутствующие в ФРСН
|  | Оборудование, отсутствующее в ФРСН |  |  |  | 12: 976524.8 | [34 empty] | Оборудование, отсутствующее в ФРСН
|  | Затраты труда рабочих |  |  |  | 7: 5579,194 | [36 empty] | Затраты труда рабочих
|  | Затраты труда машинистов |  |  |  | 7: 583,4496 | [36 empty] | Затраты труда машинистов
| Составил: |  |  |  |  | 5: (Е.С. Племянникова)
[должность, подпись (инициалы, фамилия)]
| Проверил: |  |  |  |  | 5: (М.В. Буханова)
[должность, подпись (инициалы, фамилия)]
1. Зарегистрирован Министерством юстиции Российской Федерации 10 сентября 2019 г., регистрационный № 55869), с изменениями, внесенными приказом Министерства строительства и жилищно-коммунального хозяйства Российской Федерации от 20 февраля 2021 г. № 79/пр (зарегистрирован Министерством юстиции Российской Федерации 9 августа 2021 г., регистрационный № 64577)
² Под прочими затратами понимаются затраты, учитываемые в соответствии с пунктом 184 Методики.
³ Под прочими работами понимаются затраты, учитываемые в соответствии с пунктами 122-128 Методики.