## СЗ
|  |  |  | Таблица № 1 приложения № 7 | Таблица № 1 приложения № 7
|  |  |  | Утверждено приказом № 421 от 4 августа 2020 г. Минстроя РФ в редакции приказа № 557 от 7 июля 2022 г. | Утверждено приказом № 421 от 4 августа 2020 г. Минстроя РФ в редакции приказа № 557 от 7 июля 2022 г.
|  |  |  | УТВЕРЖДАЮ: | УТВЕРЖДАЮ:
|  |  |  | Главный инженер | Главный инженер
АО «Горэлекторсеть»
____________И.В. Котельников
«_____» ______________ 2025 г.
Заказчик: | АО «Горэлектросеть»
| (наименование организации) | [7 empty] | (наименование организации)
Утверждена "___"______________________2025г | [9 empty] | Утверждена "___"______________________2025г
Сводка затрат в сумме 11 384,782 тыс. руб.
(ссылка на документ об утверждении) | [10 empty] | (ссылка на документ об утверждении)
"____"______________20___г.
СВОДКА ЗАТРАТ
Переустройство электрических сетей 6 кВ 2КЛ-6 кВ от ТП-237 до ТП-144 для повышения надежности и качества электроснабжения потребителей города Кузнецка (идентификатор инвестиционного проекта - Р_П.2027.01) | [11 empty] | Переустройство электрических сетей 6 кВ 2КЛ-6 кВ от ТП-237 до ТП-144 для повышения надежности и качества электроснабжения потребителей города Кузнецка (идентификатор инвестиционного проекта - Р_П.2027.02)
(наименование стройки)
Составлена в текущем уровне цен | [12 empty] | Составлена в текущем уровне цен
№ п.п. | Наименование затрат | Сметная стоимость, тыс. руб. |  |  | Итого сметная стоимость в прогнозном уровне цен*
|  | объектов производственного назначения | объектов непроизводственного назначения | всего |  |  | Индекс-дефляторы
1 | 2 | 3 | 4 | 5 | 5
1 | Сметная стоимость: |  |  |  |  | 2026 | 105.2629 | 1.0526
1.1 | строительных и монтажных работ | 11198.516 |  | 11198.516 | 12048.4475 | 2027 | 104.4209 | 1.0442
1.2 | оборудования |  |  |  |  | 2028 | 104.4209 | 1.0442
1.3 | прочих затрат | 186.266 |  | 186.266 | 200.403 | 2029 | 104.4209 | 1.0442
2 | Сметная стоимость всего | 11384.782 |  | 11384.782 | 12248.8505
в том числе
2.1 | НДС | 1897.463 |  | 1897.463 | 2041.4751
| Итого сметная стоимость в прогнозном уровне цен (с НДС 20 %)* |  |  |  | 12248.8505
Примечание: пересчет в прогнозный уровень цен из расчета ОФП в соответствии с пунктом 118 Приказа Минэнерго России от 5 мая 2016 г. № 380)
Составил |  |  | (Е.С. Племянникова) | [10 empty] | (Е.С. Племянникова)
[должность, подпись (инициалы, фамилия)]
Проверил |  |  | (М.В. Буханова) | [11 empty] | (М.В. Буханова)
[должность, подпись (инициалы, фамилия)]

## ССР
Форма № 1
| Заказчик | АО «Горэлектросеть»
(наименование организации)
"Утвержден" "___"______________________2025г
Сводный сметный расчет в сумме 11 384,782 тыс. руб.
В том числе возвратных сумм тыс. руб.
(ссылка на документ об утверждении)
СВОДНЫЙ СМЕТНЫЙ РАСЧЕТ СТОИМОСТИ СТРОИТЕЛЬСТВА
| Переустройство электрических сетей 6 кВ 2КЛ-6 кВ от ТП-237 до ТП-144 для повышения надежности и качества электроснабжения потребителей города Кузнецка (идентификатор инвестиционного проекта - Р_П.2027.02) | [6 empty] | Переустройство электрических сетей 6 кВ 2КЛ-6 кВ от ТП-237 до ТП-144 для повышения надежности и качества электроснабжения потребителей города Кузнецка (идентификатор инвестиционного проекта - Р_П.2027.02)
(наименование стройки)
Составлен(а) в базисном (текущем) уровне цен
№ п/п | Номера сметных расчетов и смет | Наименование глав, объектов, работ и затрат | Сметная стоимость, тыс. руб. |  |  |  | Общая сметная стоимость, тыс. руб.
|  |  | строитель- ных работ | монтажных работ | оборудования | прочих затрат
1 | 2 | 3 | 4 | 5 | 6 | 7 | 8
Глава 2. Основные объекты строительства, реконструкции, капитального ремонта | [8 empty] | Глава 2. Основные объекты строительства, реконструкции, капитального ремонта
1 | ЛС | троительство 2КЛ-6 кВ от ТП-237 до ТП-144 | 8320.995 | 739.293 |  | 150.701 | 9210.989
| Итого по Главе 2. "Основные объекты строительства, реконструкции, капитального ремонта" |  | 8320.995 | 739.293 |  | 150.701 | 9210.989 |  |  | Итого по Главе 2. "Основные объекты строительства, реконструкции, капитального ремонта"
Глава 7. Благоустройство и озеленение территории | [8 empty] | Глава 7. Благоустройство и озеленение территории
| Итого по Главам 1-7 |  | 8320.995 | 739.293 |  | 150.701 | 9210.989 |  |  |  | Итого по Главам 1-7
Глава 8. Временные здания и сооружения | [8 empty] | Глава 8. Временные здания и сооружения
| Итого по Главам 1-8 |  | 8320.995 | 739.293 |  | 150.701 | 9210.989 |  |  |  | Итого по Главам 1-8
Глава 9. Прочие работы и затраты | [8 empty] | Глава 9. Прочие работы и затраты
| Итого по Главам 1-9 |  | 8320.995 | 739.293 |  | 150.701 | 9210.989 |  |  |  | Итого по Главам 1-9
Глава 12. Публичный технологический и ценовой аудит, подготовка обоснования инвестиций, осуществляемых в инвестиционный проект по созданию объекта капитального строительства, в отношении которого планируется заключение контракта, предметом которого является одновременно выполнение работ по проектированию, строительству и вводу в эксплуатацию объекта капитального строительства, технологический и ценовой аудит такого обоснования инвестиций, аудит проектной документации, проектные и изыскательские работы | [8 empty] | Глава 12. Публичный технологический и ценовой аудит, подготовка обоснования инвестиций, осуществляемых в инвестиционный проект по созданию объекта капитального строительства, в отношении которого планируется заключение контракта, предметом которого является одновременно выполнение работ по проектированию, строительству и вводу в эксплуатацию объекта капитального строительства, технологический и ценовой аудит такого обоснования инвестиций, аудит проектной документации, проектные и изыскательские работы
| Итого по Главам 1-12 |  | 8320.995 | 739.293 |  | 150.701 | 9210.989 |  |  |  | Итого по Главам 1-12
Непредвиденные затраты | [8 empty] | Непредвиденные затраты
2 | Приказ от 4.08.2020 № 421/пр п.179 | Непредвиденные затраты - 3% | 249.63 | 22.179 |  | 4.521 | 276.33
|  |  | 3%Г1.С:Г12.С | 3%Г1.М:Г12.М | 3%Г1.О:Г12.О | 3%Г1.П:Г12.П
| Итого "Непредвиденные затраты" |  | 249.63 | 22.179 |  | 4.521 | 276.33 |  |  | Итого "Непредвиденные затраты"
| Итого с учетом "Непредвиденные затраты" |  | 8570.625 | 761.472 |  | 155.222 | 9487.319 |  |  |  | Итого с учетом "Непредвиденные затраты"
Налоги и обязательные платежи | [8 empty] | Налоги и обязательные платежи
3 | № 303-ФЗ от 3.08.2018 | НДС - 20% | 1714.125 | 152.294 |  | 31.044 | 1897.463
|  |  | 20%Г1.С:Г14.С | 20%Г1.М:Г14.М | 20%Г1.О:Г14.О | 20%Г1.П:Г14.П
| Итого "Налоги и обязательные платежи" |  | 1714.125 | 152.294 |  | 31.044 | 1897.463 |  |  | Итого "Налоги и обязательные платежи"
| Итого по сводному расчету |  | 10284.75 | 913.766 |  | 186.266 | 11384.782 |  |  |  | Итого по сводному расчету
Составил | [5 empty] | Е.С. Племянникова
[подпись (инициалы, фамилия)]
Проверил | [5 empty] | М.В. Буханова
[подпись (инициалы, фамилия)]

## 2КЛ-6 кВ
Приложение № 3
Утверждено приказом Минстроя РФ № 421/пр от 4 августа 2020 г. в редакции приказа № 557/пр от 7 июля 2022 г.
Наименование программного продукта |  |  |  |  | ГРАНД-Смета, версия 2025.2
Наименование редакции сметных нормативов |  |  |  |  | Приказ Минстроя России от 30.12.2021 № 1046/пр; Приказ Минстроя России от 04.08.2020 № 421/пр; Приказ Минстроя России от 21.12.2020 № 812/пр; Приказ Минстроя России от 11.12.2020 № 774/пр; Приказ Минстроя России от 02.08.2023 № 551/пр; Приказ Минстроя России от 14.11.2023 № 817/пр; Приказ Минстроя России от 16.02.2024 № 102/пр; Приказ Минстроя России от 13.05.2024 №323/пр; Приказ Минстроя России от 09.08.2024 №524/пр; Приказ Минстроя России от 07.11.2024 №747/пр; Приказ Минстроя России от 23.01.2025 №30/пр; Приказ Минстроя России от 07.02.2025 №69/пр; Приказ Минстроя России от 19.05.2025 №299/пр; Приказ Минстроя России от 12.08.2025 №490/пр | [11 empty] | Наименование редакции сметных нормативов | Приказ Минстроя России от 30.12.2021 № 1046/пр; Приказ Минстроя России от 04.08.2020 № 421/пр; Приказ Минстроя России от 21.12.2020 № 812/пр; Приказ Минстроя России от 11.12.2020 № 774/пр; Приказ Минстроя России от 02.08.2023 № 551/пр; Приказ Минстроя России от 14.11.2023 № 817/пр; Приказ Минстроя России от 16.02.2024 № 102/пр; Приказ Минстроя России от 13.05.2024 №323/пр; Приказ Минстроя России от 09.08.2024 №524/пр; Приказ Минстроя России от 07.11.2024 №747/пр; Приказ Минстроя России от 23.01.2025 №30/пр; Приказ Минстроя России от 07.02.2025 №69/пр; Приказ Минстроя России от 19.05.2025 №299/пр; Приказ Минстроя России от 12.08.2025 №490/пр
Реквизиты приказа Минстроя России об утверждении дополнений и изменений к сметным нормативам |  |  |  |  | Приказ Минстроя России от 18 мая 2022 г. № 378/пр, Приказ Минстроя России от 26 августа 2022 г. № 703/пр, Приказ Минстроя России от 26 октября 2022 г. № 905/пр, Приказ Минстроя России от 27 декабря 2022 г. № 1133/пр, Приказ Минстроя России от 10 февраля 2023 г. № 84/пр, Приказ Минстроя России от 11.05.2023 №335/пр; Приказ Минстроя России от 07.07.2022 № 557/пр; Приказ Минстроя России от 02.09.2021 № 636/пр, Приказ Минстроя России от 26.07.2022 № 611/пр; Приказ Минстроя России от 22.04.2022 № 317/пр; Приказ Минстроя России от 02.08.2023 № 551/пр; Приказ Минстроя России от 14.11.2023 № 817/пр; Приказ Минстроя России от 30.01.2024 № 55/пр; Приказ Минстроя России от 16.02.2024 № 102/пр; Приказ Минстроя России от 13.05.2024 №323/пр; Приказ Минстроя России от 09.08.2024 №524/пр; Приказ Минстроя России от 07.11.2024 №747/пр; Приказ Минстроя России от 23.01.2025 №30/пр; Приказ Минстроя России от 07.02.2025 №69/пр; Приказ Минстроя России от 19.05.2025 №299/пр; Приказ Минстроя России от 12.08.2025 №490/пр | [13 empty] | Реквизиты приказа Минстроя России об утверждении дополнений и изменений к сметным нормативам | Приказ Минстроя России от 18 мая 2022 г. № 378/пр, Приказ Минстроя России от 26 августа 2022 г. № 703/пр, Приказ Минстроя России от 26 октября 2022 г. № 905/пр, Приказ Минстроя России от 27 декабря 2022 г. № 1133/пр, Приказ Минстроя России от 10 февраля 2023 г. № 84/пр, Приказ Минстроя России от 11.05.2023 №335/пр; Приказ Минстроя России от 07.07.2022 № 557/пр; Приказ Минстроя России от 02.09.2021 № 636/пр, Приказ Минстроя России от 26.07.2022 № 611/пр; Приказ Минстроя России от 22.04.2022 № 317/пр; Приказ Минстроя России от 02.08.2023 № 551/пр; Приказ Минстроя России от 14.11.2023 № 817/пр; Приказ Минстроя России от 30.01.2024 № 55/пр; Приказ Минстроя России от 16.02.2024 № 102/пр; Приказ Минстроя России от 13.05.2024 №323/пр; Приказ Минстроя России от 09.08.2024 №524/пр; Приказ Минстроя России от 07.11.2024 №747/пр; Приказ Минстроя России от 23.01.2025 №30/пр; Приказ Минстроя России от 07.02.2025 №69/пр; Приказ Минстроя России от 19.05.2025 №299/пр; Приказ Минстроя России от 12.08.2025 №490/пр
Реквизиты письма Минстроя России об индексах изменения сметной стоимости строительства, включаемые в федеральный реестр сметных нормативов и размещаемые в федеральной государственной информационной системе ценообразования в строительстве, подготовленного в соответствии пунктом 85 Методики расчета индексов изменения сметной стоимости строительства, утвержденной приказом Министерства строительства и жилищно-коммунального хозяйства Российской Федерации от 5 июня 2019 г. № 326/пр¹ |  |  |  |  | Письмо Минстроя России от 22.08.2025 № 49743-АЛ/09 | [9 empty] | Реквизиты письма Минстроя России об индексах изменения сметной стоимости строительства, включаемые в федеральный реестр сметных нормативов и размещаемые в федеральной государственной информационной системе ценообразования в строительстве, подготовленного в соответствии пунктом 85 Методики расчета индексов изменения сметной стоимости строительства, утвержденной приказом Министерства строительства и жилищно-коммунального хозяйства Российской Федерации от 5 июня 2019 г. № 326/пр¹ | Письмо Минстроя России от 22.08.2025 № 49743-АЛ/09 |  |  |  |  | Реквизиты письма Минстроя России об индексах изменения сметной стоимости строительства, включаемые в федеральный реестр сметных нормативов и размещаемые в федеральной государственной информационной системе ценообразования в строительстве, подготовленного в соответствии пунктом 85 Методики расчета индексов изменения сметной стоимости строительства, утвержденной приказом Министерства строительства и жилищно-коммунального хозяйства Российской Федерации от 5 июня 2019 г. № 326/пр¹ | Письмо Минстроя России от 22.08.2025 № 49743-АЛ/09
Реквизиты нормативного правового акта об утверждении оплаты труда, утверждаемый в соответствии с пунктом 22(1) Правилами мониторинга цен, утвержденными постановлением Правительства Российской Федерации от 23 декабря 2016 г. № 1452 |  |  |  |  | Приказ Министерства градостроительства и архитектуры Пензенской области от 03.03.2025 № 121/ОП | [9 empty] | Реквизиты нормативного правового акта об утверждении оплаты труда, утверждаемый в соответствии с пунктом 22(1) Правилами мониторинга цен, утвержденными постановлением Правительства Российской Федерации от 23 декабря 2016 г. № 1452 | Приказ Министерства градостроительства и архитектуры Пензенской области от 03.03.2025 № 121/ОП | [6 empty] | Реквизиты нормативного правового акта об утверждении оплаты труда, утверждаемый в соответствии с пунктом 22(1) Правилами мониторинга цен, утвержденными постановлением Правительства Российской Федерации от 23 декабря 2016 г. № 1452 | Приказ Министерства градостроительства и архитектуры Пензенской области от 03.03.2025 № 121/ОП
Обоснование принятых текущих цен на строительные ресурсы | [24 empty] | Обоснование принятых текущих цен на строительные ресурсы
Наименование субъекта Российской Федерации |  |  |  |  | 58. Пензенская область | [10 empty] | 58. Пензенская область | [9 empty] | Наименование субъекта Российской Федерации | 58. Пензенская область
Наименование зоны субъекта Российской Федерации |  |  |  |  | Пензенская область | [10 empty] | Пензенская область | [11 empty] | Наименование зоны субъекта Российской Федерации | Пензенская область
Переустройство электрических сетей 6 кВ 2КЛ-6 кВ от ТП-237 до ТП-144 для повышения надежности и качества электроснабжения потребителей города Кузнецка (идентификатор инвестиционного проекта - Р_П.2027.02) | [29 empty] | Переустройство электрических сетей 6 кВ 2КЛ-6 кВ от ТП-237 до ТП-144 для повышения надежности и качества электроснабжения потребителей города Кузнецка (идентификатор инвестиционного проекта - Р_П.2027.02)
(наименование стройки)
(наименование объекта капитального строительства)
ЛОКАЛЬНЫЙ СМЕТНЫЙ РАСЧЕТ (СМЕТА) №
троительство 2КЛ-6 кВ от ТП-237 до ТП-144 | [30 empty] | троительство 2КЛ-6 кВ от ТП-237 до ТП-144
(наименование работ и затрат)
Составлен | ресурсно-индексным | методом
Основание
(проектная и (или) иная техническая документация)
Составлен(а) в текущем уровне цен |  | III квартал 2025 года | [29 empty] | III квартал 2025 года
Сметная стоимость |  |  | 11384.78 | тыс.руб.
в том числе:
| строительных работ |  | 8321 | тыс.руб. |  |  |  |  | Средства на оплату труда рабочих |  |  |  | 971.05 | тыс.руб.
| монтажных работ |  | 739.29 | тыс.руб. |  |  |  |  | Средства на оплату труда машинистов |  |  |  | 573.73 | тыс.руб.
| оборудования |  | 0 | тыс.руб. |  |  |  |  | Нормативные затраты труда рабочих |  |  |  | 2820.2 | чел.-ч.
| прочих затрат |  | 150.7 | тыс.руб. |  |  |  |  | Нормативные затраты труда машинистов |  |  |  | 1251.11 | чел.-ч.
№ п/п | Обоснование | Наименование работ и затрат |  |  |  | Единица измерения | Количество |  |  | Сметная стоимость, руб.
[7 empty] | на единицу измерения | коэффициенты | всего с учетом коэффициентов | на единицу измерения в базисном уровне цен | индекс | на единицу измерения в текущем уровне цен | коэффициенты | всего в текущем уровне цен
1 | 2 | 3 |  |  |  | 4 | 5 | 6 | 7 | 8 | 9 | 10 | 11 | 12
Раздел 1. Земляные работы | [32 empty] | Раздел 1. Земляные работы
1 | ГЭСН01-02-058-02 | Копание ям вручную без креплений для стоек и столбов: без откосов глубиной до 0,7 м, группа грунтов 2 |  |  |  | 4: 100 м3; 5: 0.47; 6: 1; 7: 0.47 | [19 empty] | Копание ям вручную без креплений для стоек и столбов: без откосов глубиной до 0,7 м, группа грунтов 2
| 1 | ОТ(ЗТ) |  |  |  | 4: чел.-ч; 7: 204.309; 12: 58979.92 | [20 empty] | ОТ(ЗТ)
| 1-100-20 | Средний разряд работы 2,0 |  |  |  | чел.-ч | 280 | 1.5525 | 204.309 |  |  | 288.68 |  | 58979.92 | [21 empty] | Средний разряд работы 2,0
|  | Итого прямые затраты |  |  |  | 12: 58979.92 | [22 empty] | Итого прямые затраты
|  | ФОТ |  |  |  | 12: 58979.92 | [23 empty] | ФОТ
| Пр/812-001.2-1 | НР Земляные работы, выполняемые ручным способом |  |  |  | 4: %; 5: 89; 7: 89; 12: 52492.13 | [23 empty] | НР Земляные работы, выполняемые ручным способом
| Пр/774-001.2 | СП Земляные работы, выполняемые ручным способом |  |  |  | 4: %; 5: 40; 7: 40; 12: 23591.97 | [23 empty] | СП Земляные работы, выполняемые ручным способом
|  | Всего по позиции |  |  |  | 10: 287370.26; 12: 135064.02 | [24 empty] | Всего по позиции
2 | ГЭСН01-02-061-02 | Засыпка вручную траншей, пазух котлованов и ям, группа грунтов: 2 |  |  |  | 4: 100 м3; 5: 0.47; 6: 1; 7: 0.47 | [19 empty] | Засыпка вручную траншей, пазух котлованов и ям, группа грунтов: 2
| 1 | ОТ(ЗТ) |  |  |  | 4: чел.-ч; 7: 70.9244; 12: 19629.04 | [20 empty] | ОТ(ЗТ)
| 1-100-15 | Средний разряд работы 1,5 |  |  |  | чел.-ч | 97.2 | 1.5525 | 70.9244 |  |  | 276.76 |  | 19629.04 | [21 empty] | Средний разряд работы 1,5
|  | Итого прямые затраты |  |  |  | 12: 19629.04 | [22 empty] | Итого прямые затраты
|  | ФОТ |  |  |  | 12: 19629.04 | [23 empty] | ФОТ
| Пр/812-001.2-1 | НР Земляные работы, выполняемые ручным способом |  |  |  | 4: %; 5: 89; 7: 89; 12: 17469.85 | [23 empty] | НР Земляные работы, выполняемые ручным способом
| Пр/774-001.2 | СП Земляные работы, выполняемые ручным способом |  |  |  | 4: %; 5: 40; 7: 40; 12: 7851.62 | [23 empty] | СП Земляные работы, выполняемые ручным способом
|  | Всего по позиции |  |  |  | 10: 95639.38; 12: 44950.51 | [24 empty] | Всего по позиции
3 | ГЭСН01-02-034-01 | Разработка траншеи шириной до 150 мм и глубиной 500 мм, группа грунтов 3 |  |  |  | 4: км; 5: 0.106; 6: 1; 7: 0.106 | [19 empty] | Разработка траншеи шириной до 150 мм и глубиной 500 мм, группа грунтов 3
| 1 | ОТ(ЗТ) |  |  |  | 4: чел.-ч; 7: 0.57927; 12: 182.56 | [20 empty] | ОТ(ЗТ)
| 1-100-30 | Средний разряд работы 3,0 |  |  |  | чел.-ч | 3.52 | 1.5525 | 0.57927 |  |  | 315.16 |  | 182.56 | [21 empty] | Средний разряд работы 3,0
| 2 | ЭМ |  |  |  | 12: 4286.19 | [20 empty] | ЭМ
|  | ОТм(ЗТм) |  |  |  | 4: чел.-ч; 7: 1.6886; 12: 702.11 | [20 empty] | ОТм(ЗТм)
| 91.11.02-092 | Траншеекопатели с режущим скальным диском на гусеничном ходу, мощность 88 кВт (120 л.с.) |  |  |  | маш.-ч | 4.72 | 1.6875 | 0.84429 | 3532.06 | 1.28 | 4521.04 |  | 3817.07 | [21 empty] | Траншеекопатели с режущим скальным диском на гусеничном ходу, мощность 88 кВт (120 л.с.)
| 4-100-060 | ОТм(Зтм) Средний разряд машинистов 6 |  |  |  | чел.-ч | 4.72 | 1.6875 | 0.84429 |  |  | 476.71 |  | 402.48 | [25 empty] | ОТм(Зтм) Средний разряд машинистов 6
| 91.13.03-508 | Автомобили полупассажирские, грузоподъемность до 2 т |  |  |  | маш.-ч | 4.72 | 1.6875 | 0.84429 | 388.56 | 1.43 | 555.64 |  | 469.12 | [21 empty] | Автомобили полупассажирские, грузоподъемность до 2 т
| 4-100-040 | ОТм(Зтм) Средний разряд машинистов 4 |  |  |  | чел.-ч | 4.72 | 1.6875 | 0.84429 |  |  | 354.89 |  | 299.63 | [25 empty] | ОТм(Зтм) Средний разряд машинистов 4
| 4 | М |  |  |  | 12: 16831.08 | [20 empty] | М
| 01.4.02.02-1003 | Резец поворотный траншейный для скального дискового резака с наконечником из победита, посадочный диаметр 22 мм, длина 89,66 мм |  |  |  | шт | 79 |  | 8.374 | 856.83 | 1.17 | 1002.49 |  | 8394.85 | [21 empty] | Резец поворотный траншейный для скального дискового резака с наконечником из победита, посадочный диаметр 22 мм, длина 89,66 мм
| 01.4.02.03-0013 | Расширитель чугунный износостойкий с комплектом крепления для скального дискового резака, размер 90х152 мм |  |  |  | шт | 5.64 |  | 0.59784 | 7458.41 | 1.17 | 8726.34 |  | 5216.96 | [21 empty] | Расширитель чугунный износостойкий с комплектом крепления для скального дискового резака, размер 90х152 мм
| 01.4.02.03-0014 | Сегмент стальной в сборе с комплектом крепления для скального дискового резака диаметром 914,4 мм |  |  |  | шт | 0.59 |  | 0.06254 | 43996.04 | 1.17 | 51475.37 |  | 3219.27 | [21 empty] | Сегмент стальной в сборе с комплектом крепления для скального дискового резака диаметром 914,4 мм
|  | Итого прямые затраты |  |  |  | 12: 22001.94 | [22 empty] | Итого прямые затраты
|  | ФОТ |  |  |  | 12: 884.67 | [23 empty] | ФОТ
| Пр/812-001.4-1 | НР Земляные работы, выполняемые по другим видам работ (подготовительным, сопутствующим, укрепительным) |  |  |  | 4: %; 5: 89; 7: 89; 12: 787.36 | [23 empty] | НР Земляные работы, выполняемые по другим видам работ (подготовительным, сопутствующим, укрепительным)
| Пр/774-001.4 | СП Земляные работы, выполняемые по другим видам работ (подготовительным, сопутствующим, укрепительным) |  |  |  | 4: %; 5: 41; 7: 41; 12: 362.71 | [23 empty] | СП Земляные работы, выполняемые по другим видам работ (подготовительным, сопутствующим, укрепительным)
|  | Всего по позиции |  |  |  | 10: 218415.19; 12: 23152.01 | [24 empty] | Всего по позиции
4 | ГЭСН01-02-034-02 | При изменении глубины траншеи на 100 мм добавлять или исключать к норме 01-02-034-01 |  |  |  | 4: км; 5: 0.424; 6: 1; 7: 0.424 | [19 empty] | При изменении глубины траншеи на 100 мм добавлять или исключать к норме 01-02-034-01
| 1 | ОТ(ЗТ) |  |  |  | 4: чел.-ч; 7: 0.46736; 12: 147.29 | [20 empty] | ОТ(ЗТ)
| 1-100-30 | Средний разряд работы 3,0 |  |  |  | чел.-ч | 0.71 | 1.5525 | 0.46736 |  |  | 315.16 |  | 147.29 | [21 empty] | Средний разряд работы 3,0
| 2 | ЭМ |  |  |  | 12: 3450.74 | [20 empty] | ЭМ
|  | ОТм(ЗТм) |  |  |  | 4: чел.-ч; 7: 1.3595; 12: 565.26 | [20 empty] | ОТм(ЗТм)
| 91.11.02-092 | Траншеекопатели с режущим скальным диском на гусеничном ходу, мощность 88 кВт (120 л.с.) |  |  |  | маш.-ч | 0.95 | 1.6875 | 0.67973 | 3532.06 | 1.28 | 4521.04 |  | 3073.06 | [21 empty] | Траншеекопатели с режущим скальным диском на гусеничном ходу, мощность 88 кВт (120 л.с.)
| 4-100-060 | ОТм(Зтм) Средний разряд машинистов 6 |  |  |  | чел.-ч | 0.95 | 1.6875 | 0.67973 |  |  | 476.71 |  | 324.03 | [25 empty] | ОТм(Зтм) Средний разряд машинистов 6
| 91.13.03-508 | Автомобили полупассажирские, грузоподъемность до 2 т |  |  |  | маш.-ч | 0.95 | 1.6875 | 0.67973 | 388.56 | 1.43 | 555.64 |  | 377.68 | [21 empty] | Автомобили полупассажирские, грузоподъемность до 2 т
| 4-100-040 | ОТм(Зтм) Средний разряд машинистов 4 |  |  |  | чел.-ч | 0.95 | 1.6875 | 0.67973 |  |  | 354.89 |  | 241.23 | [25 empty] | ОТм(Зтм) Средний разряд машинистов 4
| 4 | М |  |  |  | 12: 13600.92 | [20 empty] | М
| 01.4.02.02-1003 | Резец поворотный траншейный для скального дискового резака с наконечником из победита, посадочный диаметр 22 мм, длина 89,66 мм |  |  |  | шт | 16 |  | 6.784 | 856.83 | 1.17 | 1002.49 |  | 6800.89 | [21 empty] | Резец поворотный траншейный для скального дискового резака с наконечником из победита, посадочный диаметр 22 мм, длина 89,66 мм
| 01.4.02.03-0013 | Расширитель чугунный износостойкий с комплектом крепления для скального дискового резака, размер 90х152 мм |  |  |  | шт | 1.13 |  | 0.47912 | 7458.41 | 1.17 | 8726.34 |  | 4180.96 | [21 empty] | Расширитель чугунный износостойкий с комплектом крепления для скального дискового резака, размер 90х152 мм
| 01.4.02.03-0014 | Сегмент стальной в сборе с комплектом крепления для скального дискового резака диаметром 914,4 мм |  |  |  | шт | 0.12 |  | 0.05088 | 43996.04 | 1.17 | 51475.37 |  | 2619.07 | [21 empty] | Сегмент стальной в сборе с комплектом крепления для скального дискового резака диаметром 914,4 мм
|  | Итого прямые затраты |  |  |  | 12: 17764.21 | [22 empty] | Итого прямые затраты
|  | ФОТ |  |  |  | 12: 712.55 | [23 empty] | ФОТ
| Пр/812-001.4-1 | НР Земляные работы, выполняемые по другим видам работ (подготовительным, сопутствующим, укрепительным) |  |  |  | 4: %; 5: 89; 7: 89; 12: 634.17 | [23 empty] | НР Земляные работы, выполняемые по другим видам работ (подготовительным, сопутствующим, укрепительным)
| Пр/774-001.4 | СП Земляные работы, выполняемые по другим видам работ (подготовительным, сопутствующим, укрепительным) |  |  |  | 4: %; 5: 41; 7: 41; 12: 292.15 | [23 empty] | СП Земляные работы, выполняемые по другим видам работ (подготовительным, сопутствующим, укрепительным)
|  | Всего по позиции |  |  |  | 10: 44081.44; 12: 18690.53 | [24 empty] | Всего по позиции
6 | ГЭСН01-02-055-02 | Разработка грунта вручную с креплениями в траншеях шириной до 2 м, глубиной: до 2 м, группа грунтов 2 |  |  |  | 4: 100 м3; 5: 1.809; 6: 1; 7: 1.809 | [19 empty] | Разработка грунта вручную с креплениями в траншеях шириной до 2 м, глубиной: до 2 м, группа грунтов 2
| 1 | ОТ(ЗТ) |  |  |  | 4: чел.-ч; 7: 530.8013; 12: 164474.09 | [20 empty] | ОТ(ЗТ)
| 1-100-28 | Средний разряд работы 2,8 |  |  |  | чел.-ч | 189 | 1.5525 | 530.8013 |  |  | 309.86 |  | 164474.09 | [21 empty] | Средний разряд работы 2,8
|  | Итого прямые затраты |  |  |  | 12: 164474.09 | [22 empty] | Итого прямые затраты
|  | ФОТ |  |  |  | 12: 164474.09 | [23 empty] | ФОТ
| Пр/812-001.2-1 | НР Земляные работы, выполняемые ручным способом |  |  |  | 4: %; 5: 89; 7: 89; 12: 146381.94 | [23 empty] | НР Земляные работы, выполняемые ручным способом
| Пр/774-001.2 | СП Земляные работы, выполняемые ручным способом |  |  |  | 4: %; 5: 40; 7: 40; 12: 65789.64 | [23 empty] | СП Земляные работы, выполняемые ручным способом
|  | Всего по позиции |  |  |  | 10: 208206.56; 12: 376645.67 | [24 empty] | Всего по позиции
7 | 47-1 | Погрузка в автотранспортное средство: мусор строительный с погрузкой вручную |  |  |  | т | 111.555 | 1 | 111.555 |  |  | 888.41 |  | 99106.58 | [19 empty] | Погрузка в автотранспортное средство: мусор строительный с погрузкой вручную
|  | Всего по позиции |  |  |  | 12: 99106.58 | [24 empty] | Всего по позиции
8 | 47-2 | Разгрузка с автотранспортного средства: мусор строительный с погрузкой вручную |  |  |  | т | 111.555 | 1 | 111.555 |  |  | 736.16 |  | 82122.33 | [19 empty] | Разгрузка с автотранспортного средства: мусор строительный с погрузкой вручную
|  | Всего по позиции |  |  |  | 12: 82122.33 | [24 empty] | Всего по позиции
9 | 02-15-1-01-0010 | Перевозка грузов I класса автомобилями-самосвалами грузоподъемностью до 15 т по дорогам с усовершенствованным (асфальтобетонным, цементобетонным, железобетонным, обработанным органическим вяжущим) дорожным покрытием на расстояние 10 км |  |  |  | т | 111.555 | 1 | 111.555 |  |  | 179.63 |  | 20038.62 | [19 empty] | Перевозка грузов I класса автомобилями-самосвалами грузоподъемностью до 15 т по дорогам с усовершенствованным (асфальтобетонным, цементобетонным, железобетонным, обработанным органическим вяжущим) дорожным покрытием на расстояние 10 км
|  | Всего по позиции |  |  |  | 12: 20038.62 | [24 empty] | Всего по позиции
10 | ГЭСН01-01-016-02 | Работа на отвале, группа грунтов: 2-3 |  |  |  | 4: 1000 м3; 5: 0.0183; 6: 1; 7: 0.0183 | [19 empty] | Работа на отвале, группа грунтов: 2-3
| 1 | ОТ(ЗТ) |  |  |  | 4: чел.-ч; 7: 0.094324; 12: 27.23 | [20 empty] | ОТ(ЗТ)
| 1-100-20 | Средний разряд работы 2,0 |  |  |  | чел.-ч | 3.32 | 1.5525 | 0.094324 |  |  | 288.68 |  | 27.23 | [21 empty] | Средний разряд работы 2,0
| 2 | ЭМ |  |  |  | 12: 143.53 | [20 empty] | ЭМ
|  | ОТм(ЗТм) |  |  |  | 4: чел.-ч; 7: 0.11395; 12: 54.02 | [20 empty] | ОТм(ЗТм)
| 91.01.01-035 | Бульдозеры, мощность 79 кВт (108 л.с.) |  |  |  | маш.-ч | 3.61 | 1.6875 | 0.11148 | 887.54 | 1.43 | 1269.18 |  | 141.49 | [21 empty] | Бульдозеры, мощность 79 кВт (108 л.с.)
| 4-100-060 | ОТм(Зтм) Средний разряд машинистов 6 |  |  |  | чел.-ч | 3.61 | 1.6875 | 0.11148 |  |  | 476.71 |  | 53.14 | [25 empty] | ОТм(Зтм) Средний разряд машинистов 6
| 91.14.03-001 | Автомобили-самосвалы, грузоподъемность до 7 т |  |  |  | маш.-ч | 0.08 | 1.6875 | 0.0024705 | 610.92 | 1.35 | 824.74 |  | 2.04 | [21 empty] | Автомобили-самосвалы, грузоподъемность до 7 т
| 4-100-040 | ОТм(Зтм) Средний разряд машинистов 4 |  |  |  | чел.-ч | 0.08 | 1.6875 | 0.0024705 |  |  | 354.89 |  | 0.88 | [25 empty] | ОТм(Зтм) Средний разряд машинистов 4
| 4 | М |  |  |  | 12: 2.43 | [20 empty] | М
| 02.2.05.04-2090 | Щебень из плотных горных пород для строительных работ М 800, фракция 20-40 мм |  |  |  | м3 | 0.04 |  | 0.000732 | 2184.44 | 1.52 | 3320.35 |  | 2.43 | [21 empty] | Щебень из плотных горных пород для строительных работ М 800, фракция 20-40 мм
|  | Итого прямые затраты |  |  |  | 12: 227.21 | [22 empty] | Итого прямые затраты
|  | ФОТ |  |  |  | 12: 81.25 | [23 empty] | ФОТ
| Пр/812-001.1-1 | НР Земляные работы, выполняемые механизированным способом |  |  |  | 4: %; 5: 92; 7: 92; 12: 74.75 | [23 empty] | НР Земляные работы, выполняемые механизированным способом
| Пр/774-001.1 | СП Земляные работы, выполняемые механизированным способом |  |  |  | 4: %; 5: 46; 7: 46; 12: 37.38 | [23 empty] | СП Земляные работы, выполняемые механизированным способом
|  | Всего по позиции |  |  |  | 10: 18543.17; 12: 339.34 | [24 empty] | Всего по позиции
11 | ГЭСН01-02-061-02 | Засыпка вручную траншей, пазух котлованов и ям, группа грунтов: 2 |  |  |  | 4: 100 м3; 5: 1.206; 6: 1; 7: 1.206 | [19 empty] | Засыпка вручную траншей, пазух котлованов и ям, группа грунтов: 2
| 1 | ОТ(ЗТ) |  |  |  | 4: чел.-ч; 7: 181.989; 12: 50367.28 | [20 empty] | ОТ(ЗТ)
| 1-100-15 | Средний разряд работы 1,5 |  |  |  | чел.-ч | 97.2 | 1.5525 | 181.989 |  |  | 276.76 |  | 50367.28 | [21 empty] | Средний разряд работы 1,5
|  | Итого прямые затраты |  |  |  | 12: 50367.28 | [22 empty] | Итого прямые затраты
|  | ФОТ |  |  |  | 12: 50367.28 | [23 empty] | ФОТ
| Пр/812-001.2-1 | НР Земляные работы, выполняемые ручным способом |  |  |  | 4: %; 5: 89; 7: 89; 12: 44826.88 | [23 empty] | НР Земляные работы, выполняемые ручным способом
| Пр/774-001.2 | СП Земляные работы, выполняемые ручным способом |  |  |  | 4: %; 5: 40; 7: 40; 12: 20146.91 | [23 empty] | СП Земляные работы, выполняемые ручным способом
|  | Всего по позиции |  |  |  | 10: 95639.36; 12: 115341.07 | [24 empty] | Всего по позиции
12 | ГЭСН01-02-005-01 | Уплотнение грунта пневматическими трамбовками, группа грунтов: 1-2 |  |  |  | 4: 100 м3; 5: 0.603; 6: 1; 7: 0.603 | [19 empty] | Уплотнение грунта пневматическими трамбовками, группа грунтов: 1-2
| 1 | ОТ(ЗТ) |  |  |  | 4: чел.-ч; 7: 11.7301; 12: 3696.84 | [20 empty] | ОТ(ЗТ)
| 1-100-30 | Средний разряд работы 3,0 |  |  |  | чел.-ч | 12.53 | 1.5525 | 11.7301 |  |  | 315.16 |  | 3696.84 | [21 empty] | Средний разряд работы 3,0
| 2 | ЭМ |  |  |  | 12: 1091.42 | [20 empty] | ЭМ
|  | ОТм(ЗТм) |  |  |  | 4: чел.-ч; 7: 2.666; 12: 946.14 | [20 empty] | ОТм(ЗТм)
| 91.08.09-023 | Трамбовки пневматические при работе от передвижных компрессорных установок |  |  |  | маш.-ч | 10.5 | 1.6875 | 10.6844 | 2.41 | 1.23 | 2.96 |  | 31.63 | [21 empty] | Трамбовки пневматические при работе от передвижных компрессорных установок
| 91.18.01-007 | Компрессоры винтовые передвижные с двигателем внутреннего сгорания, давление до 0,7 МПа (7 атм), производительность до 5,4 м3/мин |  |  |  | маш.-ч | 2.62 | 1.6875 | 2.666 |  |  | 397.52 |  | 1059.79 | [21 empty] | Компрессоры винтовые передвижные с двигателем внутреннего сгорания, давление до 0,7 МПа (7 атм), производительность до 5,4 м3/мин
| 4-100-040 | ОТм(Зтм) Средний разряд машинистов 4 |  |  |  | чел.-ч | 2.62 | 1.6875 | 2.666 |  |  | 354.89 |  | 946.14 | [25 empty] | ОТм(Зтм) Средний разряд машинистов 4
|  | Итого прямые затраты |  |  |  | 12: 5734.4 | [22 empty] | Итого прямые затраты
|  | ФОТ |  |  |  | 12: 4642.98 | [23 empty] | ФОТ
| Пр/812-001.1-1 | НР Земляные работы, выполняемые механизированным способом |  |  |  | 4: %; 5: 92; 7: 92; 12: 4271.54 | [23 empty] | НР Земляные работы, выполняемые механизированным способом
| Пр/774-001.1 | СП Земляные работы, выполняемые механизированным способом |  |  |  | 4: %; 5: 46; 7: 46; 12: 2135.77 | [23 empty] | СП Земляные работы, выполняемые механизированным способом
|  | Всего по позиции |  |  |  | 10: 20135.51; 12: 12141.71 | [24 empty] | Всего по позиции
13 | ГЭСН22-01-021-05 | Укладка трубопроводов из полиэтиленовых труб диаметром: 160 мм |  |  |  | 4: км; 5: 0.008; 6: 1; 7: 0.008 | [19 empty] | Укладка трубопроводов из полиэтиленовых труб диаметром: 160 мм
| 1 | ОТ(ЗТ) |  |  |  | 4: чел.-ч; 7: 3.5586; 12: 1206.36 | [20 empty] | ОТ(ЗТ)
| 1-100-36 | Средний разряд работы 3,6 |  |  |  | чел.-ч | 286.52 | 1.5525 | 3.5586 |  |  | 339 |  | 1206.36 | [21 empty] | Средний разряд работы 3,6
| 2 | ЭМ |  |  |  | 12: 66.55 | [20 empty] | ЭМ
|  | ОТм(ЗТм) |  |  |  | 4: чел.-ч; 7: 0.041513; 12: 15.96 | [20 empty] | ОТм(ЗТм)
| 91.05.05-015 | Краны на автомобильном ходу, грузоподъемность 16 т |  |  |  | маш.-ч | 0.73 | 1.6875 | 0.009855 |  |  | 1610.55 |  | 15.87 | [21 empty] | Краны на автомобильном ходу, грузоподъемность 16 т
| 4-100-060 | ОТм(Зтм) Средний разряд машинистов 6 |  |  |  | чел.-ч | 0.73 | 1.6875 | 0.009855 |  |  | 476.71 |  | 4.7 | [25 empty] | ОТм(Зтм) Средний разряд машинистов 6
| 91.10.09-012 | Установки для гидравлических испытаний трубопроводов, давление нагнетания низкое 0,1 МПа (1 кгс/см2), высокое 10 МПа (100 кгс/см2) при работе от передвижных электростанций |  |  |  | маш.-ч | 20 | 1.6875 | 0.27 | 11.68 | 1.5 | 17.52 |  | 4.73 | [21 empty] | Установки для гидравлических испытаний трубопроводов, давление нагнетания низкое 0,1 МПа (1 кгс/см2), высокое 10 МПа (100 кгс/см2) при работе от передвижных электростанций
| 91.14.04-002 | Тягачи седельные, нагрузка на седельно-сцепное устройство до 15 т |  |  |  | маш.-ч | 0.025 | 1.6875 | 0.0003375 |  |  | 1122.76 |  | 0.38 | [21 empty] | Тягачи седельные, нагрузка на седельно-сцепное устройство до 15 т
| 4-100-050 | ОТм(Зтм) Средний разряд машинистов 5 |  |  |  | чел.-ч | 0.025 | 1.6875 | 0.0003375 |  |  | 407.85 |  | 0.14 | [25 empty] | ОТм(Зтм) Средний разряд машинистов 5
| 91.14.05-012 | Полуприцепы общего назначения, грузоподъемность до 15 т |  |  |  | маш.-ч | 0.025 | 1.6875 | 0.0003375 | 105.74 | 1.63 | 172.36 |  | 0.06 | [21 empty] | Полуприцепы общего назначения, грузоподъемность до 15 т
| 91.16.01-002 | Электростанции передвижные, мощность 4 кВт |  |  |  | маш.-ч | 2.32 | 1.6875 | 0.03132 |  |  | 112.16 |  | 3.51 | [21 empty] | Электростанции передвижные, мощность 4 кВт
| 4-100-040 | ОТм(Зтм) Средний разряд машинистов 4 |  |  |  | чел.-ч | 2.32 | 1.6875 | 0.03132 |  |  | 354.89 |  | 11.12 | [25 empty] | ОТм(Зтм) Средний разряд машинистов 4
| 91.17.04-056 | Аппараты с полуавтоматическим управлением процессом сварки "встык" пластмассовых труб диаметром до 160 мм |  |  |  | маш.-ч | 39.79 | 1.6875 | 0.53717 | 50.77 | 1.54 | 78.19 |  | 42 | [21 empty] | Аппараты с полуавтоматическим управлением процессом сварки "встык" пластмассовых труб диаметром до 160 мм
| 4 | М |  |  |  | 12: 4.78 | [20 empty] | М
| 01.7.03.01-0001 | Вода |  |  |  | м3 | 20.5 |  | 0.164 | 35.71 | 0.78 | 27.85 |  | 4.57 | [21 empty] | Вода
| 12.1.02.06-0012 | Рубероид кровельный РКК-350 |  |  |  | м2 | 0.44 |  | 0.00352 | 47.57 | 1.28 | 60.89 |  | 0.21 | [21 empty] | Рубероид кровельный РКК-350
Н | 24.3.03.13 | Трубы полиэтиленовые |  |  |  | 4: м; 5: 1008; 7: 8.064 | [26 empty] | Трубы полиэтиленовые
|  | Итого прямые затраты |  |  |  | 12: 1293.65 | [22 empty] | Итого прямые затраты
|  | ФОТ |  |  |  | 12: 1222.32 | [23 empty] | ФОТ
| Пр/812-018.0-1 | НР Наружные сети водопровода, канализации, теплоснабжения, газопровода |  |  |  | 4: %; 5: 117; 7: 117; 12: 1430.11 | [23 empty] | НР Наружные сети водопровода, канализации, теплоснабжения, газопровода
| Пр/774-018.0 | СП Наружные сети водопровода, канализации, теплоснабжения, газопровода |  |  |  | 4: %; 5: 74; 7: 74; 12: 904.52 | [23 empty] | СП Наружные сети водопровода, канализации, теплоснабжения, газопровода
|  | Всего по позиции |  |  |  | 10: 453535; 12: 3628.28 | [24 empty] | Всего по позиции
|  | Итоги по разделу 1 Земляные работы : | [39 empty] | Итоги по разделу 1 Земляные работы :
|  | Всего прямые затраты (справочно) |  |  |  | 12: 541739.27 | [28 empty] | Всего прямые затраты (справочно)
|  | в том числе: | [40 empty] | в том числе:
|  | Оплата труда рабочих |  |  |  | 12: 298710.61 | [28 empty] | Оплата труда рабочих
|  | Эксплуатация машин |  |  |  | 12: 9038.43 | [28 empty] | Эксплуатация машин
|  | Оплата труда машинистов (Отм) |  |  |  | 12: 2283.49 | [28 empty] | Оплата труда машинистов (Отм)
|  | Материалы |  |  |  | 12: 30439.21 | [28 empty] | Материалы
|  | Перевозка |  |  |  | 12: 201267.53 | [28 empty] | Перевозка
|  | Строительные работы |  |  |  | 12: 931220.67 | [28 empty] | Строительные работы
|  | Строительные работы |  |  |  | 12: 729953.14 | [28 empty] | Строительные работы
|  | в том числе: | [40 empty] | в том числе:
|  | оплата труда |  |  |  | 12: 298710.61 | [28 empty] | оплата труда
|  | эксплуатация машин и механизмов |  |  |  | 12: 9038.43 | [28 empty] | эксплуатация машин и механизмов
|  | оплата труда машинистов (Отм) |  |  |  | 12: 2283.49 | [28 empty] | оплата труда машинистов (Отм)
|  | материалы |  |  |  | 12: 30439.21 | [28 empty] | материалы
|  | накладные расходы |  |  |  | 12: 268368.73 | [28 empty] | накладные расходы
|  | сметная прибыль |  |  |  | 12: 121112.67 | [28 empty] | сметная прибыль
|  | Перевозка |  |  |  | 12: 201267.53 | [28 empty] | Перевозка
|  | Всего ФОТ (справочно) |  |  |  | 12: 300994.1 | [28 empty] | Всего ФОТ (справочно)
|  | Всего накладные расходы (справочно) |  |  |  | 12: 268368.73 | [28 empty] | Всего накладные расходы (справочно)
|  | Всего сметная прибыль (справочно) |  |  |  | 12: 121112.67 | [28 empty] | Всего сметная прибыль (справочно)
|  | Всего по разделу 1 Земляные работы |  |  |  | 12: 931220.67 | [29 empty] | Всего по разделу 1 Земляные работы
|  | справочно: | [40 empty] | справочно:
|  | Затраты труда рабочих |  |  |  | 7: 1004,4533195 | [30 empty] | Затраты труда рабочих
|  | Затраты труда машинистов |  |  |  | 7: 5,8695081 | [30 empty] | Затраты труда машинистов
Раздел 2. Монтажные работы | [32 empty] | Раздел 2. Монтажные работы
14 | ГЭСНм08-02-142-01 | Устройство постели при одном кабеле в траншее |  |  |  | 4: 100 м; 5: 1.06; 6: 1; 7: 1.06 | [19 empty] | Устройство постели при одном кабеле в траншее
| 1 | ОТ(ЗТ) |  |  |  | 4: чел.-ч; 7: 7.5843; 12: 2631.3 | [20 empty] | ОТ(ЗТ)
| 1-100-38 | Средний разряд работы 3,8 |  |  |  | чел.-ч | 5.3 | 1.35 | 7.5843 |  |  | 346.94 |  | 2631.3 | [21 empty] | Средний разряд работы 3,8
| 2 | ЭМ |  |  |  | 12: 3487.34 | [20 empty] | ЭМ
|  | ОТм(ЗТм) |  |  |  | 4: чел.-ч; 7: 5.5809; 12: 1980.61 | [20 empty] | ОТм(ЗТм)
| 91.14.02-001 | Автомобили бортовые, грузоподъемность до 5 т |  |  |  | маш.-ч | 3.9 | 1.35 | 5.5809 |  |  | 624.87 |  | 3487.34 | [21 empty] | Автомобили бортовые, грузоподъемность до 5 т
| 4-100-040 | ОТм(Зтм) Средний разряд машинистов 4 |  |  |  | чел.-ч | 3.9 | 1.35 | 5.5809 |  |  | 354.89 |  | 1980.61 | [25 empty] | ОТм(Зтм) Средний разряд машинистов 4
|  | Итого прямые затраты |  |  |  | 12: 8099.25 | [22 empty] | Итого прямые затраты
14.1 | 421/пр_2020_п.75_пп.а | Вспомогательные ненормируемые материальные ресурсы |  |  |  | 4: %; 5: 2; 7: 2; 12: 38.98 | [31 empty] | Вспомогательные ненормируемые материальные ресурсы
|  | ФОТ |  |  |  | 12: 4611.91 | [23 empty] | ФОТ
| Пр/812-049.3-1 | НР Электротехнические установки на других объектах |  |  |  | 4: %; 5: 97; 7: 97; 12: 4473.55 | [23 empty] | НР Электротехнические установки на других объектах
| Пр/774-049.3 | СП Электротехнические установки на других объектах |  |  |  | 4: %; 5: 51; 7: 51; 12: 2352.07 | [23 empty] | СП Электротехнические установки на других объектах
|  | Всего по позиции |  |  |  | 10: 14116.84; 12: 14963.85 | [24 empty] | Всего по позиции
15 | ГЭСНм08-02-142-02 | На каждый последующий кабель добавлять к норме 08-02-142-01 |  |  |  | 4: 100 м; 5: 1.06; 6: 1; 7: 1.06 | [19 empty] | На каждый последующий кабель добавлять к норме 08-02-142-01
| 1 | ОТ(ЗТ) |  |  |  | 4: чел.-ч; 7: 2.8477; 12: 987.98 | [20 empty] | ОТ(ЗТ)
| 1-100-38 | Средний разряд работы 3,8 |  |  |  | чел.-ч | 1.99 | 1.35 | 2.8477 |  |  | 346.94 |  | 987.98 | [21 empty] | Средний разряд работы 3,8
| 2 | ЭМ |  |  |  | 12: 71.54 | [20 empty] | ЭМ
|  | ОТм(ЗТм) |  |  |  | 4: чел.-ч; 7: 0.11448; 12: 40.63 | [20 empty] | ОТм(ЗТм)
| 91.14.02-001 | Автомобили бортовые, грузоподъемность до 5 т |  |  |  | маш.-ч | 0.08 | 1.35 | 0.11448 |  |  | 624.87 |  | 71.54 | [21 empty] | Автомобили бортовые, грузоподъемность до 5 т
| 4-100-040 | ОТм(Зтм) Средний разряд машинистов 4 |  |  |  | чел.-ч | 0.08 | 1.35 | 0.11448 |  |  | 354.89 |  | 40.63 | [25 empty] | ОТм(Зтм) Средний разряд машинистов 4
|  | Итого прямые затраты |  |  |  | 12: 1100.15 | [22 empty] | Итого прямые затраты
15.1 | 421/пр_2020_п.75_пп.а | Вспомогательные ненормируемые материальные ресурсы |  |  |  | 4: %; 5: 2; 7: 2; 12: 14.64 | [31 empty] | Вспомогательные ненормируемые материальные ресурсы
|  | ФОТ |  |  |  | 12: 1028.61 | [23 empty] | ФОТ
| Пр/812-049.3-1 | НР Электротехнические установки на других объектах |  |  |  | 4: %; 5: 97; 7: 97; 12: 997.75 | [23 empty] | НР Электротехнические установки на других объектах
| Пр/774-049.3 | СП Электротехнические установки на других объектах |  |  |  | 4: %; 5: 51; 7: 51; 12: 524.59 | [23 empty] | СП Электротехнические установки на других объектах
|  | Всего по позиции |  |  |  | 10: 2487.86; 12: 2637.13 | [24 empty] | Всего по позиции
16 | ГЭСНм08-02-143-01 | Покрытие кабеля, проложенного в траншее: кирпичом одного кабеля |  |  |  | 4: 100 м; 5: 0.98; 6: 1; 7: 0.98 | [19 empty] | Покрытие кабеля, проложенного в траншее: кирпичом одного кабеля
| 1 | ОТ(ЗТ) |  |  |  | 4: чел.-ч; 7: 6.8928; 12: 2391.4 | [20 empty] | ОТ(ЗТ)
| 1-100-38 | Средний разряд работы 3,8 |  |  |  | чел.-ч | 5.21 | 1.35 | 6.8928 |  |  | 346.94 |  | 2391.4 | [21 empty] | Средний разряд работы 3,8
| 2 | ЭМ |  |  |  | 12: 5116.41 | [20 empty] | ЭМ
|  | ОТм(ЗТм) |  |  |  | 4: чел.-ч; 7: 4.5776; 12: 1903.36 | [20 empty] | ОТм(ЗТм)
| 91.05.05-015 | Краны на автомобильном ходу, грузоподъемность 16 т |  |  |  | маш.-ч | 1.73 | 1.35 | 2.2888 |  |  | 1610.55 |  | 3686.21 | [21 empty] | Краны на автомобильном ходу, грузоподъемность 16 т
| 4-100-060 | ОТм(Зтм) Средний разряд машинистов 6 |  |  |  | чел.-ч | 1.73 | 1.35 | 2.2888 |  |  | 476.71 |  | 1091.09 | [25 empty] | ОТм(Зтм) Средний разряд машинистов 6
| 91.14.02-001 | Автомобили бортовые, грузоподъемность до 5 т |  |  |  | маш.-ч | 1.73 | 1.35 | 2.2888 |  |  | 624.87 |  | 1430.2 | [21 empty] | Автомобили бортовые, грузоподъемность до 5 т
| 4-100-040 | ОТм(Зтм) Средний разряд машинистов 4 |  |  |  | чел.-ч | 1.73 | 1.35 | 2.2888 |  |  | 354.89 |  | 812.27 | [25 empty] | ОТм(Зтм) Средний разряд машинистов 4
|  | Итого прямые затраты |  |  |  | 12: 9411.17 | [22 empty] | Итого прямые затраты
16.1 | 421/пр_2020_п.75_пп.а | Вспомогательные ненормируемые материальные ресурсы |  |  |  | 4: %; 5: 2; 7: 2; 12: 35.43 | [31 empty] | Вспомогательные ненормируемые материальные ресурсы
|  | ФОТ |  |  |  | 12: 4294.76 | [23 empty] | ФОТ
| Пр/812-049.3-1 | НР Электротехнические установки на других объектах |  |  |  | 4: %; 5: 97; 7: 97; 12: 4165.92 | [23 empty] | НР Электротехнические установки на других объектах
| Пр/774-049.3 | СП Электротехнические установки на других объектах |  |  |  | 4: %; 5: 51; 7: 51; 12: 2190.33 | [23 empty] | СП Электротехнические установки на других объектах
|  | Всего по позиции |  |  |  | 10: 16125.36; 12: 15802.85 | [24 empty] | Всего по позиции
17 | ГЭСНм08-02-143-02 | Покрытие кабеля, проложенного в траншее: кирпичом каждого последующего |  |  |  | 4: 100 м; 5: 0.98; 6: 1; 7: 0.98 | [19 empty] | Покрытие кабеля, проложенного в траншее: кирпичом каждого последующего
| 1 | ОТ(ЗТ) |  |  |  | 4: чел.-ч; 7: 3.5986; 12: 1248.48 | [20 empty] | ОТ(ЗТ)
| 1-100-38 | Средний разряд работы 3,8 |  |  |  | чел.-ч | 2.72 | 1.35 | 3.5986 |  |  | 346.94 |  | 1248.48 | [21 empty] | Средний разряд работы 3,8
| 2 | ЭМ |  |  |  | 12: 2691.29 | [20 empty] | ЭМ
|  | ОТм(ЗТм) |  |  |  | 4: чел.-ч; 7: 2.4079; 12: 1001.19 | [20 empty] | ОТм(ЗТм)
| 91.05.05-015 | Краны на автомобильном ходу, грузоподъемность 16 т |  |  |  | маш.-ч | 0.91 | 1.35 | 1.2039 |  |  | 1610.55 |  | 1938.99 | [21 empty] | Краны на автомобильном ходу, грузоподъемность 16 т
| 4-100-060 | ОТм(Зтм) Средний разряд машинистов 6 |  |  |  | чел.-ч | 0.91 | 1.35 | 1.2039 |  |  | 476.71 |  | 573.93 | [25 empty] | ОТм(Зтм) Средний разряд машинистов 6
| 91.14.02-001 | Автомобили бортовые, грузоподъемность до 5 т |  |  |  | маш.-ч | 0.91 | 1.35 | 1.2039 |  |  | 624.87 |  | 752.3 | [21 empty] | Автомобили бортовые, грузоподъемность до 5 т
| 4-100-040 | ОТм(Зтм) Средний разряд машинистов 4 |  |  |  | чел.-ч | 0.91 | 1.35 | 1.2039 |  |  | 354.89 |  | 427.26 | [25 empty] | ОТм(Зтм) Средний разряд машинистов 4
|  | Итого прямые затраты |  |  |  | 12: 4940.96 | [22 empty] | Итого прямые затраты
17.1 | 421/пр_2020_п.75_пп.а | Вспомогательные ненормируемые материальные ресурсы |  |  |  | 4: %; 5: 2; 7: 2; 12: 18.5 | [31 empty] | Вспомогательные ненормируемые материальные ресурсы
|  | ФОТ |  |  |  | 12: 2249.67 | [23 empty] | ФОТ
| Пр/812-049.3-1 | НР Электротехнические установки на других объектах |  |  |  | 4: %; 5: 97; 7: 97; 12: 2182.18 | [23 empty] | НР Электротехнические установки на других объектах
| Пр/774-049.3 | СП Электротехнические установки на других объектах |  |  |  | 4: %; 5: 51; 7: 51; 12: 1147.33 | [23 empty] | СП Электротехнические установки на других объектах
|  | Всего по позиции |  |  |  | 10: 8458.13; 12: 8288.97 | [24 empty] | Всего по позиции
18 | ГЭСНм08-02-141-04 | Кабель до 35 кВ в готовых траншеях без покрытий, масса 1 м: свыше 3 до 6 кг |  |  |  | 4: 100 м; 5: 1.94; 6: 1; 7: 1.94 | [19 empty] | Кабель до 35 кВ в готовых траншеях без покрытий, масса 1 м: свыше 3 до 6 кг
| 1 | ОТ(ЗТ) |  |  |  | 4: чел.-ч; 7: 45.6754; 12: 15846.61 | [20 empty] | ОТ(ЗТ)
| 1-100-38 | Средний разряд работы 3,8 |  |  |  | чел.-ч | 17.44 | 1.35 | 45.6754 |  |  | 346.94 |  | 15846.61 | [21 empty] | Средний разряд работы 3,8
| 2 | ЭМ |  |  |  | 12: 7969.77 | [20 empty] | ЭМ
|  | ОТм(ЗТм) |  |  |  | 4: чел.-ч; 7: 6.9142; 12: 2874.9 | [20 empty] | ОТм(ЗТм)
| 91.05.05-015 | Краны на автомобильном ходу, грузоподъемность 16 т |  |  |  | маш.-ч | 1.32 | 1.35 | 3.4571 |  |  | 1610.55 |  | 5567.8 | [21 empty] | Краны на автомобильном ходу, грузоподъемность 16 т
| 4-100-060 | ОТм(Зтм) Средний разряд машинистов 6 |  |  |  | чел.-ч | 1.32 | 1.35 | 3.4571 |  |  | 476.71 |  | 1648.02 | [25 empty] | ОТм(Зтм) Средний разряд машинистов 6
| 91.06.01-003 | Домкраты гидравлические, грузоподъемность 63-100 т |  |  |  | маш.-ч | 3.97 | 1.35 | 10.3974 |  |  | 2.82 |  | 29.32 | [21 empty] | Домкраты гидравлические, грузоподъемность 63-100 т
| 91.06.03-062 | Лебедки электрические тяговым усилием до 31,39 кН (3,2 т) |  |  |  | маш.-ч | 3.97 | 1.35 | 10.3974 | 13.44 | 1.52 | 20.43 |  | 212.42 | [21 empty] | Лебедки электрические тяговым усилием до 31,39 кН (3,2 т)
| 91.14.02-001 | Автомобили бортовые, грузоподъемность до 5 т |  |  |  | маш.-ч | 1.32 | 1.35 | 3.4571 |  |  | 624.87 |  | 2160.23 | [21 empty] | Автомобили бортовые, грузоподъемность до 5 т
| 4-100-040 | ОТм(Зтм) Средний разряд машинистов 4 |  |  |  | чел.-ч | 1.32 | 1.35 | 3.4571 |  |  | 354.89 |  | 1226.88 | [25 empty] | ОТм(Зтм) Средний разряд машинистов 4
| 4 | М |  |  |  | 12: 1231.95 | [20 empty] | М
| 01.7.06.07-0002 | Ленты монтажные из пластмассы для бандажирования проводов, скрепляются пластмассовыми кнопками, ширина 10 мм |  |  |  | 10 м | 0.096 |  | 0.18624 | 37.71 | 1.48 | 55.81 |  | 10.39 | [21 empty] | Ленты монтажные из пластмассы для бандажирования проводов, скрепляются пластмассовыми кнопками, ширина 10 мм
| 08.3.07.01-0052 | Прокат стальной горячекатаный полосовой, марки стали Ст3сп, Ст3пс, размеры 50х5 мм |  |  |  | т | 0.001 |  | 0.00194 | 70310.45 | 0.85 | 59763.88 |  | 115.94 | [21 empty] | Прокат стальной горячекатаный полосовой, марки стали Ст3сп, Ст3пс, размеры 50х5 мм
| 08.3.08.02-0058 | Уголок стальной горячекатаный равнополочный, марки стали Ст3сп, Ст3пс, ширина полок 35-56 мм, толщина полки 3-5 мм |  |  |  | 4: т; 5: 0.01; 7: 0.0194; 10: 52766.18; 12: 1023.66 | [21 empty] | Уголок стальной горячекатаный равнополочный, марки стали Ст3сп, Ст3пс, ширина полок 35-56 мм, толщина полки 3-5 мм
| 14.4.02.04-0142 | Краска масляная МА-0115, мумия, сурик железный |  |  |  | кг | 0.25 |  | 0.485 | 79.88 | 1.78 | 142.19 |  | 68.96 | [21 empty] | Краска масляная МА-0115, мумия, сурик железный
| 14.4.03.03-0002 | Лак битумный БТ-123 |  |  |  | т | 6e-05 |  | 0.0001164 | 82698.14 | 1.35 | 111642.49 |  | 13 | [21 empty] | Лак битумный БТ-123
|  | Итого прямые затраты |  |  |  | 12: 27923.23 | [22 empty] | Итого прямые затраты
18.1 | 421/пр_2020_п.75_пп.а | Вспомогательные ненормируемые материальные ресурсы |  |  |  | 4: %; 5: 2; 7: 2; 12: 234.76 | [31 empty] | Вспомогательные ненормируемые материальные ресурсы
|  | ФОТ |  |  |  | 12: 18721.51 | [23 empty] | ФОТ
| Пр/812-049.3-1 | НР Электротехнические установки на других объектах |  |  |  | 4: %; 5: 97; 7: 97; 12: 18159.86 | [23 empty] | НР Электротехнические установки на других объектах
| Пр/774-049.3 | СП Электротехнические установки на других объектах |  |  |  | 4: %; 5: 51; 7: 51; 12: 9547.97 | [23 empty] | СП Электротехнические установки на других объектах
|  | Всего по позиции |  |  |  | 10: 28796.81; 12: 55865.82 | [24 empty] | Всего по позиции
19 | ГЭСНм08-02-148-04 | Кабель до 35 кВ в проложенных трубах, блоках и коробах, масса 1 м кабеля: до 6 кг |  |  |  | 4: 100 м; 5: 6.94; 6: 1; 7: 6.94 | [19 empty] | Кабель до 35 кВ в проложенных трубах, блоках и коробах, масса 1 м кабеля: до 6 кг
| 1 | ОТ(ЗТ) |  |  |  | 4: чел.-ч; 7: 215.8618; 12: 74891.08 | [20 empty] | ОТ(ЗТ)
| 1-100-38 | Средний разряд работы 3,8 |  |  |  | чел.-ч | 23.04 | 1.35 | 215.8618 |  |  | 346.94 |  | 74891.08 | [21 empty] | Средний разряд работы 3,8
| 2 | ЭМ |  |  |  | 12: 5308.37 | [20 empty] | ЭМ
|  | ОТм(ЗТм) |  |  |  | 4: чел.-ч; 7: 3.7476; 12: 1558.25 | [20 empty] | ОТм(ЗТм)
| 91.05.05-015 | Краны на автомобильном ходу, грузоподъемность 16 т |  |  |  | маш.-ч | 0.2 | 1.35 | 1.8738 |  |  | 1610.55 |  | 3017.85 | [21 empty] | Краны на автомобильном ходу, грузоподъемность 16 т
| 4-100-060 | ОТм(Зтм) Средний разряд машинистов 6 |  |  |  | чел.-ч | 0.2 | 1.35 | 1.8738 |  |  | 476.71 |  | 893.26 | [25 empty] | ОТм(Зтм) Средний разряд машинистов 6
| 91.06.01-003 | Домкраты гидравлические, грузоподъемность 63-100 т |  |  |  | маш.-ч | 5.14 | 1.35 | 48.1567 |  |  | 2.82 |  | 135.8 | [21 empty] | Домкраты гидравлические, грузоподъемность 63-100 т
| 91.06.03-062 | Лебедки электрические тяговым усилием до 31,39 кН (3,2 т) |  |  |  | маш.-ч | 5.14 | 1.35 | 48.1567 | 13.44 | 1.52 | 20.43 |  | 983.84 | [21 empty] | Лебедки электрические тяговым усилием до 31,39 кН (3,2 т)
| 91.14.02-001 | Автомобили бортовые, грузоподъемность до 5 т |  |  |  | маш.-ч | 0.2 | 1.35 | 1.8738 |  |  | 624.87 |  | 1170.88 | [21 empty] | Автомобили бортовые, грузоподъемность до 5 т
| 4-100-040 | ОТм(Зтм) Средний разряд машинистов 4 |  |  |  | чел.-ч | 0.2 | 1.35 | 1.8738 |  |  | 354.89 |  | 664.99 | [25 empty] | ОТм(Зтм) Средний разряд машинистов 4
| 4 | М |  |  |  | 12: 5285.51 | [20 empty] | М
| 01.7.06.07-0002 | Ленты монтажные из пластмассы для бандажирования проводов, скрепляются пластмассовыми кнопками, ширина 10 мм |  |  |  | 10 м | 0.096 |  | 0.66624 | 37.71 | 1.48 | 55.81 |  | 37.18 | [21 empty] | Ленты монтажные из пластмассы для бандажирования проводов, скрепляются пластмассовыми кнопками, ширина 10 мм
| 10.3.02.03-0011 | Припои оловянно-свинцовые бессурьмянистые, марка ПОС30 |  |  |  | кг | 0.5 |  | 3.47 | 931.11 | 1.61 | 1499.09 |  | 5201.84 | [21 empty] | Припои оловянно-свинцовые бессурьмянистые, марка ПОС30
| 14.4.03.03-0002 | Лак битумный БТ-123 |  |  |  | т | 6e-05 |  | 0.0004164 | 82698.14 | 1.35 | 111642.49 |  | 46.49 | [21 empty] | Лак битумный БТ-123
|  | Итого прямые затраты |  |  |  | 12: 87043.21 | [22 empty] | Итого прямые затраты
19.1 | 421/пр_2020_п.75_пп.а | Вспомогательные ненормируемые материальные ресурсы |  |  |  | 4: %; 5: 2; 7: 2; 12: 1109.5 | [31 empty] | Вспомогательные ненормируемые материальные ресурсы
|  | ФОТ |  |  |  | 12: 76449.33 | [23 empty] | ФОТ
| Пр/812-049.3-1 | НР Электротехнические установки на других объектах |  |  |  | 4: %; 5: 97; 7: 97; 12: 74155.85 | [23 empty] | НР Электротехнические установки на других объектах
| Пр/774-049.3 | СП Электротехнические установки на других объектах |  |  |  | 4: %; 5: 51; 7: 51; 12: 38989.16 | [23 empty] | СП Электротехнические установки на других объектах
|  | Всего по позиции |  |  |  | 10: 29005.44; 12: 201297.72 | [24 empty] | Всего по позиции
20 | ГЭСНм08-02-146-02 | Кабель до 35 кВ с креплением накладными скобами, масса 1 м кабеля: до 1 кг |  |  |  | 4: 100 м; 5: 0.02; 6: 1; 7: 0.02 | [19 empty] | Кабель до 35 кВ с креплением накладными скобами, масса 1 м кабеля: до 1 кг
| 1 | ОТ(ЗТ) |  |  |  | 4: чел.-ч; 7: 0.36072; 12: 125.15 | [20 empty] | ОТ(ЗТ)
| 1-100-38 | Средний разряд работы 3,8 |  |  |  | чел.-ч | 13.36 | 1.35 | 0.36072 |  |  | 346.94 |  | 125.15 | [21 empty] | Средний разряд работы 3,8
| 2 | ЭМ |  |  |  | 12: 269.35 | [20 empty] | ЭМ
|  | ОТм(ЗТм) |  |  |  | 4: чел.-ч; 7: 0.12366; 12: 58.29 | [20 empty] | ОТм(ЗТм)
| 91.05.05-015 | Краны на автомобильном ходу, грузоподъемность 16 т |  |  |  | маш.-ч | 0.2 | 1.35 | 0.0054 |  |  | 1610.55 |  | 8.7 | [21 empty] | Краны на автомобильном ходу, грузоподъемность 16 т
| 4-100-060 | ОТм(Зтм) Средний разряд машинистов 6 |  |  |  | чел.-ч | 0.2 | 1.35 | 0.0054 |  |  | 476.71 |  | 2.57 | [25 empty] | ОТм(Зтм) Средний разряд машинистов 6
| 91.06.01-003 | Домкраты гидравлические, грузоподъемность 63-100 т |  |  |  | маш.-ч | 3.13 | 1.35 | 0.08451 |  |  | 2.82 |  | 0.24 | [21 empty] | Домкраты гидравлические, грузоподъемность 63-100 т
| 91.06.03-061 | Лебедки электрические тяговым усилием до 12,26 кН (1,25 т) |  |  |  | маш.-ч | 3.13 | 1.35 | 0.08451 | 8.84 | 1.52 | 13.44 |  | 1.14 | [21 empty] | Лебедки электрические тяговым усилием до 12,26 кН (1,25 т)
| 91.06.09-001 | Подъемники телескопические самоходные, рабочая высота 26 м, грузоподъемность 250 кг |  |  |  | маш.-ч | 4.18 | 1.35 | 0.11286 | 1472.34 | 1.54 | 2267.4 |  | 255.9 | [21 empty] | Подъемники телескопические самоходные, рабочая высота 26 м, грузоподъемность 250 кг
| 4-100-060 | ОТм(Зтм) Средний разряд машинистов 6 |  |  |  | чел.-ч | 4.18 | 1.35 | 0.11286 |  |  | 476.71 |  | 53.8 | [25 empty] | ОТм(Зтм) Средний разряд машинистов 6
| 91.14.02-001 | Автомобили бортовые, грузоподъемность до 5 т |  |  |  | маш.-ч | 0.2 | 1.35 | 0.0054 |  |  | 624.87 |  | 3.37 | [21 empty] | Автомобили бортовые, грузоподъемность до 5 т
| 4-100-040 | ОТм(Зтм) Средний разряд машинистов 4 |  |  |  | чел.-ч | 0.2 | 1.35 | 0.0054 |  |  | 354.89 |  | 1.92 | [25 empty] | ОТм(Зтм) Средний разряд машинистов 4
| 4 | М |  |  |  | 12: 21.69 | [20 empty] | М
| 01.7.06.07-0002 | Ленты монтажные из пластмассы для бандажирования проводов, скрепляются пластмассовыми кнопками, ширина 10 мм |  |  |  | 10 м | 0.245 |  | 0.0049 | 37.71 | 1.48 | 55.81 |  | 0.27 | [21 empty] | Ленты монтажные из пластмассы для бандажирования проводов, скрепляются пластмассовыми кнопками, ширина 10 мм
| 10.3.02.03-0011 | Припои оловянно-свинцовые бессурьмянистые, марка ПОС30 |  |  |  | кг | 0.5 |  | 0.01 | 931.11 | 1.61 | 1499.09 |  | 14.99 | [21 empty] | Припои оловянно-свинцовые бессурьмянистые, марка ПОС30
| 14.4.03.03-0002 | Лак битумный БТ-123 |  |  |  | т | 0.00288 |  | 5.76e-05 | 82698.14 | 1.35 | 111642.49 |  | 6.43 | [21 empty] | Лак битумный БТ-123
|  | Итого прямые затраты |  |  |  | 12: 474.48 | [22 empty] | Итого прямые затраты
20.1 | 421/пр_2020_п.75_пп.а | Вспомогательные ненормируемые материальные ресурсы |  |  |  | 4: %; 5: 2; 7: 2; 12: 1.85 | [31 empty] | Вспомогательные ненормируемые материальные ресурсы
|  | ФОТ |  |  |  | 12: 183.44 | [23 empty] | ФОТ
| Пр/812-049.3-1 | НР Электротехнические установки на других объектах |  |  |  | 4: %; 5: 97; 7: 97; 12: 177.94 | [23 empty] | НР Электротехнические установки на других объектах
| Пр/774-049.3 | СП Электротехнические установки на других объектах |  |  |  | 4: %; 5: 51; 7: 51; 12: 93.55 | [23 empty] | СП Электротехнические установки на других объектах
|  | Всего по позиции |  |  |  | 10: 37391; 12: 747.82 | [24 empty] | Всего по позиции
21 | ГЭСНм08-02-152-02 | Скоба П-образная из полосовой или угловой стали |  |  |  | 4: т; 5: 0.076249; 6: 1; 7: 0.076249 | [19 empty] | Скоба П-образная из полосовой или угловой стали
| 1 | ОТ(ЗТ) |  |  |  | 4: чел.-ч; 7: 5.5586; 12: 1928.48 | [20 empty] | ОТ(ЗТ)
| 1-100-38 | Средний разряд работы 3,8 |  |  |  | чел.-ч | 54 | 1.35 | 5.5586 |  |  | 346.94 |  | 1928.48 | [21 empty] | Средний разряд работы 3,8
| 2 | ЭМ |  |  |  | 12: 105.59 | [20 empty] | ЭМ
|  | ОТм(ЗТм) |  |  |  | 4: чел.-ч; 7: 0.041174; 12: 17.12 | [20 empty] | ОТм(ЗТм)
| 91.05.05-015 | Краны на автомобильном ходу, грузоподъемность 16 т |  |  |  | маш.-ч | 0.2 | 1.35 | 0.020587 |  |  | 1610.55 |  | 33.16 | [21 empty] | Краны на автомобильном ходу, грузоподъемность 16 т
| 4-100-060 | ОТм(Зтм) Средний разряд машинистов 6 |  |  |  | чел.-ч | 0.2 | 1.35 | 0.020587 |  |  | 476.71 |  | 9.81 | [25 empty] | ОТм(Зтм) Средний разряд машинистов 6
| 91.14.02-001 | Автомобили бортовые, грузоподъемность до 5 т |  |  |  | маш.-ч | 0.2 | 1.35 | 0.020587 |  |  | 624.87 |  | 12.86 | [21 empty] | Автомобили бортовые, грузоподъемность до 5 т
| 4-100-040 | ОТм(Зтм) Средний разряд машинистов 4 |  |  |  | чел.-ч | 0.2 | 1.35 | 0.020587 |  |  | 354.89 |  | 7.31 | [25 empty] | ОТм(Зтм) Средний разряд машинистов 4
| 91.17.04-233 | Аппараты сварочные для ручной дуговой сварки, сварочный ток до 350 А |  |  |  | маш.-ч | 14.88 | 1.35 | 1.5317 |  |  | 38.89 |  | 59.57 | [21 empty] | Аппараты сварочные для ручной дуговой сварки, сварочный ток до 350 А
| 4 | М |  |  |  | 12: 84.62 | [20 empty] | М
| 01.7.11.07-0227 | Электроды сварочные для сварки низколегированных и углеродистых сталей УОНИ 13/45, Э42А, диаметр 4-5 мм |  |  |  | кг | 1.49 |  | 0.11361 | 155.63 | 0.91 | 141.62 |  | 16.09 | [21 empty] | Электроды сварочные для сварки низколегированных и углеродистых сталей УОНИ 13/45, Э42А, диаметр 4-5 мм
| 03.2.01.01-0001 | Портландцемент бездобавочный общестроительный ЦЕМ 0 32,5Н |  |  |  | т | 0.00374 |  | 0.0002852 | 4800.85 | 1.56 | 7489.33 |  | 2.14 | [21 empty] | Портландцемент бездобавочный общестроительный ЦЕМ 0 32,5Н
| 14.4.03.03-0002 | Лак битумный БТ-123 |  |  |  | т | 0.0078 |  | 0.0005947 | 82698.14 | 1.35 | 111642.49 |  | 66.39 | [21 empty] | Лак битумный БТ-123
|  | Итого прямые затраты |  |  |  | 12: 2135.81 | [22 empty] | Итого прямые затраты
21.1 | 421/пр_2020_п.75_пп.а | Вспомогательные ненормируемые материальные ресурсы |  |  |  | 4: %; 5: 2; 7: 2; 12: 28.57 | [31 empty] | Вспомогательные ненормируемые материальные ресурсы
|  | ФОТ |  |  |  | 12: 1945.6 | [23 empty] | ФОТ
| Пр/812-049.3-1 | НР Электротехнические установки на других объектах |  |  |  | 4: %; 5: 97; 7: 97; 12: 1887.23 | [23 empty] | НР Электротехнические установки на других объектах
| Пр/774-049.3 | СП Электротехнические установки на других объектах |  |  |  | 4: %; 5: 51; 7: 51; 12: 992.26 | [23 empty] | СП Электротехнические установки на других объектах
|  | Всего по позиции |  |  |  | 10: 66149.98; 12: 5043.87 | [24 empty] | Всего по позиции
22 | ГЭСНм08-02-157-02 | Снятие с кабеля верхнего джутового покрова, масса 1 м кабеля: до 23 кг |  |  |  | 4: 100 м; 5: 0.02; 6: 1; 7: 0.02 | [19 empty] | Снятие с кабеля верхнего джутового покрова, масса 1 м кабеля: до 23 кг
| 1 | ОТ(ЗТ) |  |  |  | 4: чел.-ч; 7: 0.05238; 12: 18.17 | [20 empty] | ОТ(ЗТ)
| 1-100-38 | Средний разряд работы 3,8 |  |  |  | чел.-ч | 1.94 | 1.35 | 0.05238 |  |  | 346.94 |  | 18.17 | [21 empty] | Средний разряд работы 3,8
|  | Итого прямые затраты |  |  |  | 12: 18.17 | [22 empty] | Итого прямые затраты
22.1 | 421/пр_2020_п.75_пп.а | Вспомогательные ненормируемые материальные ресурсы |  |  |  | 4: %; 5: 2; 7: 2; 12: 0.27 | [31 empty] | Вспомогательные ненормируемые материальные ресурсы
|  | ФОТ |  |  |  | 12: 18.17 | [23 empty] | ФОТ
| Пр/812-049.3-1 | НР Электротехнические установки на других объектах |  |  |  | 4: %; 5: 97; 7: 97; 12: 17.62 | [23 empty] | НР Электротехнические установки на других объектах
| Пр/774-049.3 | СП Электротехнические установки на других объектах |  |  |  | 4: %; 5: 51; 7: 51; 12: 9.27 | [23 empty] | СП Электротехнические установки на других объектах
|  | Всего по позиции |  |  |  | 10: 2266.5; 12: 45.33 | [24 empty] | Всего по позиции
23 | ГЭСНм08-02-165-08 | Муфта концевая эпоксидная для 3-жильного кабеля напряжением: до 10 кВ, сечение одной жилы до 185 мм2 |  |  |  | 4: шт; 5: 4; 6: 1; 7: 4 | [19 empty] | Муфта концевая эпоксидная для 3-жильного кабеля напряжением: до 10 кВ, сечение одной жилы до 185 мм2
| 1 | ОТ(ЗТ) |  |  |  | 4: чел.-ч; 7: 41.364; 12: 14350.83 | [20 empty] | ОТ(ЗТ)
| 1-100-38 | Средний разряд работы 3,8 |  |  |  | чел.-ч | 7.66 | 1.35 | 41.364 |  |  | 346.94 |  | 14350.83 | [21 empty] | Средний разряд работы 3,8
| 2 | ЭМ |  |  |  | 12: 78482.05 | [20 empty] | ЭМ
|  | ОТм(ЗТм) |  |  |  | 4: чел.-ч; 7: 34.668; 12: 16520 | [20 empty] | ОТм(ЗТм)
| 91.05.05-015 | Краны на автомобильном ходу, грузоподъемность 16 т |  |  |  | маш.-ч | 0.01 | 1.35 | 0.054 |  |  | 1610.55 |  | 86.97 | [21 empty] | Краны на автомобильном ходу, грузоподъемность 16 т
| 4-100-060 | ОТм(Зтм) Средний разряд машинистов 6 |  |  |  | чел.-ч | 0.01 | 1.35 | 0.054 |  |  | 476.71 |  | 25.74 | [25 empty] | ОТм(Зтм) Средний разряд машинистов 6
| 91.06.09-001 | Подъемники телескопические самоходные, рабочая высота 26 м, грузоподъемность 250 кг |  |  |  | маш.-ч | 6.4 | 1.35 | 34.56 | 1472.34 | 1.54 | 2267.4 |  | 78361.34 | [21 empty] | Подъемники телескопические самоходные, рабочая высота 26 м, грузоподъемность 250 кг
| 4-100-060 | ОТм(Зтм) Средний разряд машинистов 6 |  |  |  | чел.-ч | 6.4 | 1.35 | 34.56 |  |  | 476.71 |  | 16475.1 | [25 empty] | ОТм(Зтм) Средний разряд машинистов 6
| 91.14.02-001 | Автомобили бортовые, грузоподъемность до 5 т |  |  |  | маш.-ч | 0.01 | 1.35 | 0.054 |  |  | 624.87 |  | 33.74 | [21 empty] | Автомобили бортовые, грузоподъемность до 5 т
| 4-100-040 | ОТм(Зтм) Средний разряд машинистов 4 |  |  |  | чел.-ч | 0.01 | 1.35 | 0.054 |  |  | 354.89 |  | 19.16 | [25 empty] | ОТм(Зтм) Средний разряд машинистов 4
| 4 | М |  |  |  | 12: 226.43 | [20 empty] | М
| 01.3.01.01-0001 | Бензин авиационный Б-70 |  |  |  | т | 0.0004 |  | 0.0016 | 116448.72 | 1.16 | 135080.52 |  | 216.13 | [21 empty] | Бензин авиационный Б-70
| 01.3.01.05-0009 | Парафин нефтяной твердый Т-1 |  |  |  | т | 1e-05 |  | 4e-05 | 81827.2 | 1.51 | 123559.07 |  | 4.94 | [21 empty] | Парафин нефтяной твердый Т-1
| 01.7.06.07-0002 | Ленты монтажные из пластмассы для бандажирования проводов, скрепляются пластмассовыми кнопками, ширина 10 мм |  |  |  | 10 м | 0.024 |  | 0.096 | 37.71 | 1.48 | 55.81 |  | 5.36 | [21 empty] | Ленты монтажные из пластмассы для бандажирования проводов, скрепляются пластмассовыми кнопками, ширина 10 мм
|  | Итого прямые затраты |  |  |  | 12: 109579.31 | [22 empty] | Итого прямые затраты
23.1 | 421/пр_2020_п.75_пп.а | Вспомогательные ненормируемые материальные ресурсы |  |  |  | 4: %; 5: 2; 7: 2; 12: 212.6 | [31 empty] | Вспомогательные ненормируемые материальные ресурсы
|  | ФОТ |  |  |  | 12: 30870.83 | [23 empty] | ФОТ
| Пр/812-049.3-1 | НР Электротехнические установки на других объектах |  |  |  | 4: %; 5: 97; 7: 97; 12: 29944.71 | [23 empty] | НР Электротехнические установки на других объектах
| Пр/774-049.3 | СП Электротехнические установки на других объектах |  |  |  | 4: %; 5: 51; 7: 51; 12: 15744.12 | [23 empty] | СП Электротехнические установки на других объектах
|  | Всего по позиции |  |  |  | 10: 38870.19; 12: 155480.74 | [24 empty] | Всего по позиции
24 | ГЭСНм08-02-144-06 | Присоединение к зажимам жил проводов или кабелей сечением: до 150 мм2 |  |  |  | 4: 100 шт; 5: 0.24; 6: 1; 7: 0.24 | [19 empty] | Присоединение к зажимам жил проводов или кабелей сечением: до 150 мм2
| 1 | ОТ(ЗТ) |  |  |  | 4: чел.-ч; 7: 7.3613; 12: 2553.92 | [20 empty] | ОТ(ЗТ)
| 1-100-38 | Средний разряд работы 3,8 |  |  |  | чел.-ч | 22.72 | 1.35 | 7.3613 |  |  | 346.94 |  | 2553.92 | [21 empty] | Средний разряд работы 3,8
|  | Итого прямые затраты |  |  |  | 12: 2553.92 | [22 empty] | Итого прямые затраты
24.1 | 421/пр_2020_п.75_пп.а | Вспомогательные ненормируемые материальные ресурсы |  |  |  | 4: %; 5: 2; 7: 2; 12: 37.84 | [31 empty] | Вспомогательные ненормируемые материальные ресурсы
|  | ФОТ |  |  |  | 12: 2553.92 | [23 empty] | ФОТ
| Пр/812-049.3-1 | НР Электротехнические установки на других объектах |  |  |  | 4: %; 5: 97; 7: 97; 12: 2477.3 | [23 empty] | НР Электротехнические установки на других объектах
| Пр/774-049.3 | СП Электротехнические установки на других объектах |  |  |  | 4: %; 5: 51; 7: 51; 12: 1302.5 | [23 empty] | СП Электротехнические установки на других объектах
|  | Всего по позиции |  |  |  | 10: 26548.17; 12: 6371.56 | [24 empty] | Всего по позиции
25 | ГЭСНм08-02-167-09 | Муфта соединительная эпоксидная для 3-4-жильного кабеля напряжением: до 10 кВ, сечение жил до 185 мм2 |  |  |  | 4: шт; 5: 4; 6: 1; 7: 4 | [19 empty] | Муфта соединительная эпоксидная для 3-4-жильного кабеля напряжением: до 10 кВ, сечение жил до 185 мм2
| 1 | ОТ(ЗТ) |  |  |  | 4: чел.-ч; 7: 51.408; 12: 17835.49 | [20 empty] | ОТ(ЗТ)
| 1-100-38 | Средний разряд работы 3,8 |  |  |  | чел.-ч | 9.52 | 1.35 | 51.408 |  |  | 346.94 |  | 17835.49 | [21 empty] | Средний разряд работы 3,8
| 2 | ЭМ |  |  |  | 12: 120.71 | [20 empty] | ЭМ
|  | ОТм(ЗТм) |  |  |  | 4: чел.-ч; 7: 0.108; 12: 44.9 | [20 empty] | ОТм(ЗТм)
| 91.05.05-015 | Краны на автомобильном ходу, грузоподъемность 16 т |  |  |  | маш.-ч | 0.01 | 1.35 | 0.054 |  |  | 1610.55 |  | 86.97 | [21 empty] | Краны на автомобильном ходу, грузоподъемность 16 т
| 4-100-060 | ОТм(Зтм) Средний разряд машинистов 6 |  |  |  | чел.-ч | 0.01 | 1.35 | 0.054 |  |  | 476.71 |  | 25.74 | [25 empty] | ОТм(Зтм) Средний разряд машинистов 6
| 91.14.02-001 | Автомобили бортовые, грузоподъемность до 5 т |  |  |  | маш.-ч | 0.01 | 1.35 | 0.054 |  |  | 624.87 |  | 33.74 | [21 empty] | Автомобили бортовые, грузоподъемность до 5 т
| 4-100-040 | ОТм(Зтм) Средний разряд машинистов 4 |  |  |  | чел.-ч | 0.01 | 1.35 | 0.054 |  |  | 354.89 |  | 19.16 | [25 empty] | ОТм(Зтм) Средний разряд машинистов 4
| 4 | М |  |  |  | 12: 3247.93 | [20 empty] | М
| 01.3.01.01-0001 | Бензин авиационный Б-70 |  |  |  | т | 0.0008 |  | 0.0032 | 116448.72 | 1.16 | 135080.52 |  | 432.26 | [21 empty] | Бензин авиационный Б-70
| 01.3.01.05-0009 | Парафин нефтяной твердый Т-1 |  |  |  | т | 2e-05 |  | 8e-05 | 81827.2 | 1.51 | 123559.07 |  | 9.88 | [21 empty] | Парафин нефтяной твердый Т-1
| 01.7.06.07-0002 | Ленты монтажные из пластмассы для бандажирования проводов, скрепляются пластмассовыми кнопками, ширина 10 мм |  |  |  | 10 м | 0.024 |  | 0.096 | 37.71 | 1.48 | 55.81 |  | 5.36 | [21 empty] | Ленты монтажные из пластмассы для бандажирования проводов, скрепляются пластмассовыми кнопками, ширина 10 мм
| 20.2.01.05-0013 | Гильзы кабельные медные 185 мм |  |  |  | 100 шт | 0.031 |  | 0.124 | 17782.75 | 1.27 | 22584.09 |  | 2800.43 | [21 empty] | Гильзы кабельные медные 185 мм
|  | Итого прямые затраты |  |  |  | 12: 21249.03 | [22 empty] | Итого прямые затраты
25.1 | 421/пр_2020_п.75_пп.а | Вспомогательные ненормируемые материальные ресурсы |  |  |  | 4: %; 5: 2; 7: 2; 12: 264.23 | [31 empty] | Вспомогательные ненормируемые материальные ресурсы
|  | ФОТ |  |  |  | 12: 17880.39 | [23 empty] | ФОТ
| Пр/812-049.3-1 | НР Электротехнические установки на других объектах |  |  |  | 4: %; 5: 97; 7: 97; 12: 17343.98 | [23 empty] | НР Электротехнические установки на других объектах
| Пр/774-049.3 | СП Электротехнические установки на других объектах |  |  |  | 4: %; 5: 51; 7: 51; 12: 9119 | [23 empty] | СП Электротехнические установки на других объектах
|  | Всего по позиции |  |  |  | 10: 11994.06; 12: 47976.24 | [24 empty] | Всего по позиции
26 | ГЭСНм08-02-374-01 | Устройство ввода в здание |  |  |  | 4: шт; 5: 4; 6: 1; 7: 4 | [19 empty] | Устройство ввода в здание
| 1 | ОТ(ЗТ) |  |  |  | 4: чел.-ч; 7: 13.878; 12: 5366.21 | [20 empty] | ОТ(ЗТ)
| 1-100-46 | Средний разряд работы 4,6 |  |  |  | чел.-ч | 2.57 | 1.35 | 13.878 |  |  | 386.67 |  | 5366.21 | [21 empty] | Средний разряд работы 4,6
| 2 | ЭМ |  |  |  | 12: 27424.74 | [20 empty] | ЭМ
|  | ОТм(ЗТм) |  |  |  | 4: чел.-ч; 7: 12.15; 12: 5785.44 | [20 empty] | ОТм(ЗТм)
| 91.05.05-015 | Краны на автомобильном ходу, грузоподъемность 16 т |  |  |  | маш.-ч | 0.01 | 1.35 | 0.054 |  |  | 1610.55 |  | 86.97 | [21 empty] | Краны на автомобильном ходу, грузоподъемность 16 т
| 4-100-060 | ОТм(Зтм) Средний разряд машинистов 6 |  |  |  | чел.-ч | 0.01 | 1.35 | 0.054 |  |  | 476.71 |  | 25.74 | [25 empty] | ОТм(Зтм) Средний разряд машинистов 6
| 91.06.09-001 | Подъемники телескопические самоходные, рабочая высота 26 м, грузоподъемность 250 кг |  |  |  | маш.-ч | 2.23 | 1.35 | 12.042 | 1472.34 | 1.54 | 2267.4 |  | 27304.03 | [21 empty] | Подъемники телескопические самоходные, рабочая высота 26 м, грузоподъемность 250 кг
| 4-100-060 | ОТм(Зтм) Средний разряд машинистов 6 |  |  |  | чел.-ч | 2.23 | 1.35 | 12.042 |  |  | 476.71 |  | 5740.54 | [25 empty] | ОТм(Зтм) Средний разряд машинистов 6
| 91.14.02-001 | Автомобили бортовые, грузоподъемность до 5 т |  |  |  | маш.-ч | 0.01 | 1.35 | 0.054 |  |  | 624.87 |  | 33.74 | [21 empty] | Автомобили бортовые, грузоподъемность до 5 т
| 4-100-040 | ОТм(Зтм) Средний разряд машинистов 4 |  |  |  | чел.-ч | 0.01 | 1.35 | 0.054 |  |  | 354.89 |  | 19.16 | [25 empty] | ОТм(Зтм) Средний разряд машинистов 4
| 4 | М |  |  |  | 12: 219.08 | [20 empty] | М
| 01.7.06.12-0008 | Ленты изоляционные из ПВХ с липким слоем с одной стороны для электромонтажных и ремонтных работ, цвет синий, ширина 15 мм, толщина 0,2 мм |  |  |  | м | 14.55 |  | 58.2 | 0.5 | 1.48 | 0.74 |  | 43.07 | [21 empty] | Ленты изоляционные из ПВХ с липким слоем с одной стороны для электромонтажных и ремонтных работ, цвет синий, ширина 15 мм, толщина 0,2 мм
| 01.7.15.03-0042 | Болты с гайками и шайбами строительные |  |  |  | кг | 0.02 |  | 0.08 | 174.93 | 1.16 | 202.92 |  | 16.23 | [21 empty] | Болты с гайками и шайбами строительные
| 14.4.02.04-0142 | Краска масляная МА-0115, мумия, сурик железный |  |  |  | кг | 0.13 |  | 0.52 | 79.88 | 1.78 | 142.19 |  | 73.94 | [21 empty] | Краска масляная МА-0115, мумия, сурик железный
| 14.4.03.03-0002 | Лак битумный БТ-123 |  |  |  | т | 1e-05 |  | 4e-05 | 82698.14 | 1.35 | 111642.49 |  | 4.47 | [21 empty] | Лак битумный БТ-123
| 20.2.02.01-0019 | Втулки изолирующие, размеры 65х50х18 мм |  |  |  | 1000 шт | 0.004 |  | 0.016 | 3658.94 | 1.39 | 5085.93 |  | 81.37 | [21 empty] | Втулки изолирующие, размеры 65х50х18 мм
|  | Итого прямые затраты |  |  |  | 12: 38795.47 | [22 empty] | Итого прямые затраты
26.1 | 421/пр_2020_п.75_пп.а | Вспомогательные ненормируемые материальные ресурсы |  |  |  | 4: %; 5: 2; 7: 2; 12: 79.5 | [31 empty] | Вспомогательные ненормируемые материальные ресурсы
|  | ФОТ |  |  |  | 12: 11151.65 | [23 empty] | ФОТ
| Пр/812-049.3-1 | НР Электротехнические установки на других объектах |  |  |  | 4: %; 5: 97; 7: 97; 12: 10817.1 | [23 empty] | НР Электротехнические установки на других объектах
| Пр/774-049.3 | СП Электротехнические установки на других объектах |  |  |  | 4: %; 5: 51; 7: 51; 12: 5687.34 | [23 empty] | СП Электротехнические установки на других объектах
|  | Всего по позиции |  |  |  | 10: 13844.85; 12: 55379.41 | [24 empty] | Всего по позиции
27 | ГЭСНм08-02-155-01 | Герметизация проходов при вводе кабелей во взрывоопасные помещения уплотнительной массой |  |  |  | 4: шт; 5: 18; 6: 1; 7: 18 | [19 empty] | Герметизация проходов при вводе кабелей во взрывоопасные помещения уплотнительной массой
| 1 | ОТ(ЗТ) |  |  |  | 4: чел.-ч; 7: 9.234; 12: 3203.64 | [20 empty] | ОТ(ЗТ)
| 1-100-38 | Средний разряд работы 3,8 |  |  |  | чел.-ч | 0.38 | 1.35 | 9.234 |  |  | 346.94 |  | 3203.64 | [21 empty] | Средний разряд работы 3,8
| 4 | М |  |  |  | 12: 8164.34 | [20 empty] | М
| 01.1.01.09-0024 | Шнур асбестовый общего назначения ШАОН, диаметр 3-6 мм |  |  |  | т | 6e-05 |  | 0.00108 | 490790.27 | 1.23 | 603672.03 |  | 651.97 | [21 empty] | Шнур асбестовый общего назначения ШАОН, диаметр 3-6 мм
| 01.7.07.29-0111 | Пакля смоляная пропитанная |  |  |  | кг | 0.15 |  | 2.7 | 92.95 | 1.34 | 124.55 |  | 336.29 | [21 empty] | Пакля смоляная пропитанная
| 01.7.07.29-0221 | Герметик для уплотнения кабельных вводов и муфт, герметизации резьбовых соединений газовых и водопроводных труб |  |  |  | кг | 0.72 |  | 12.96 | 490.01 | 1.13 | 553.71 |  | 7176.08 | [21 empty] | Герметик для уплотнения кабельных вводов и муфт, герметизации резьбовых соединений газовых и водопроводных труб
|  | Итого прямые затраты |  |  |  | 12: 11367.98 | [22 empty] | Итого прямые затраты
27.1 | 421/пр_2020_п.75_пп.а | Вспомогательные ненормируемые материальные ресурсы |  |  |  | 4: %; 5: 2; 7: 2; 12: 47.46 | [31 empty] | Вспомогательные ненормируемые материальные ресурсы
|  | ФОТ |  |  |  | 12: 3203.64 | [23 empty] | ФОТ
| Пр/812-049.3-1 | НР Электротехнические установки на других объектах |  |  |  | 4: %; 5: 97; 7: 97; 12: 3107.53 | [23 empty] | НР Электротехнические установки на других объектах
| Пр/774-049.3 | СП Электротехнические установки на других объектах |  |  |  | 4: %; 5: 51; 7: 51; 12: 1633.86 | [23 empty] | СП Электротехнические установки на других объектах
|  | Всего по позиции |  |  |  | 10: 897.6; 12: 16156.83 | [24 empty] | Всего по позиции
28 | ГЭСН06-03-004-10 | Установка стальных конструкций, остающихся в теле бетона |  |  |  | 4: т; 5: 0.137; 6: 1; 7: 0.137 | [19 empty] | Установка стальных конструкций, остающихся в теле бетона
| 1 | ОТ(ЗТ) |  |  |  | 4: чел.-ч; 7: 7.8604; 12: 2789.57 | [20 empty] | ОТ(ЗТ)
| 1-100-40 | Средний разряд работы 4,0 |  |  |  | чел.-ч | 42.5 | 1.35 | 7.8604 |  |  | 354.89 |  | 2789.57 | [21 empty] | Средний разряд работы 4,0
| 2 | ЭМ |  |  |  | 12: 857.98 | [20 empty] | ЭМ
|  | ОТм(ЗТм) |  |  |  | 4: чел.-ч; 7: 0.76939; 12: 312.47 | [20 empty] | ОТм(ЗТм)
| 91.05.05-015 | Краны на автомобильном ходу, грузоподъемность 16 т |  |  |  | маш.-ч | 1.75 | 1.35 | 0.32366 |  |  | 1610.55 |  | 521.27 | [21 empty] | Краны на автомобильном ходу, грузоподъемность 16 т
| 4-100-060 | ОТм(Зтм) Средний разряд машинистов 6 |  |  |  | чел.-ч | 1.75 | 1.35 | 0.32366 |  |  | 476.71 |  | 154.29 | [25 empty] | ОТм(Зтм) Средний разряд машинистов 6
| 91.14.02-001 | Автомобили бортовые, грузоподъемность до 5 т |  |  |  | маш.-ч | 2.41 | 1.35 | 0.44573 |  |  | 624.87 |  | 278.52 | [21 empty] | Автомобили бортовые, грузоподъемность до 5 т
| 4-100-040 | ОТм(Зтм) Средний разряд машинистов 4 |  |  |  | чел.-ч | 2.41 | 1.35 | 0.44573 |  |  | 354.89 |  | 158.18 | [25 empty] | ОТм(Зтм) Средний разряд машинистов 4
| 91.17.04-233 | Аппараты сварочные для ручной дуговой сварки, сварочный ток до 350 А |  |  |  | маш.-ч | 8.09 | 1.35 | 1.4962 |  |  | 38.89 |  | 58.19 | [21 empty] | Аппараты сварочные для ручной дуговой сварки, сварочный ток до 350 А
| 4 | М |  |  |  | 12: 135.81 | [20 empty] | М
| 01.7.11.07-0227 | Электроды сварочные для сварки низколегированных и углеродистых сталей УОНИ 13/45, Э42А, диаметр 4-5 мм |  |  |  | кг | 7 |  | 0.959 | 155.63 | 0.91 | 141.62 |  | 135.81 | [21 empty] | Электроды сварочные для сварки низколегированных и углеродистых сталей УОНИ 13/45, Э42А, диаметр 4-5 мм
Н | 07.3.02.11 | Конструкции стальные |  |  |  | 4: т; 5: 1; 7: 0.137 | [26 empty] | Конструкции стальные
|  | Итого прямые затраты |  |  |  | 12: 4095.83 | [22 empty] | Итого прямые затраты
|  | ФОТ |  |  |  | 12: 3102.04 | [23 empty] | ФОТ
| Пр/812-006.0-1 | НР Бетонные и железобетонные монолитные конструкции и работы в строительстве |  |  |  | 4: %; 5: 102; 7: 102; 12: 3164.08 | [23 empty] | НР Бетонные и железобетонные монолитные конструкции и работы в строительстве
| Пр/774-006.0 | СП Бетонные и железобетонные монолитные конструкции и работы в строительстве |  |  |  | 4: %; 5: 58; 7: 58; 12: 1799.18 | [23 empty] | СП Бетонные и железобетонные монолитные конструкции и работы в строительстве
|  | Всего по позиции |  |  |  | 10: 66124.74; 12: 9059.09 | [24 empty] | Всего по позиции
29 | ГЭСН46-01-004-01 | Усиление конструктивных элементов: фундаментов стальными балками |  |  |  | 4: т; 5: 0.137; 6: 1; 7: 0.137 | [19 empty] | Усиление конструктивных элементов: фундаментов стальными балками
| 1 | ОТ(ЗТ) |  |  |  | 4: чел.-ч; 7: 28.2992; 12: 9031.12 | [20 empty] | ОТ(ЗТ)
| 1-100-31 | Средний разряд работы 3,1 |  |  |  | чел.-ч | 153.01 | 1.35 | 28.2992 |  |  | 319.13 |  | 9031.12 | [21 empty] | Средний разряд работы 3,1
| 2 | ЭМ |  |  |  | 12: 464.64 | [20 empty] | ЭМ
|  | ОТм(ЗТм) |  |  |  | 4: чел.-ч; 7: 0.24783; 12: 99.67 | [20 empty] | ОТм(ЗТм)
| 91.05.05-015 | Краны на автомобильном ходу, грузоподъемность 16 т |  |  |  | маш.-ч | 0.52 | 1.35 | 0.096174 |  |  | 1610.55 |  | 154.89 | [21 empty] | Краны на автомобильном ходу, грузоподъемность 16 т
| 4-100-060 | ОТм(Зтм) Средний разряд машинистов 6 |  |  |  | чел.-ч | 0.52 | 1.35 | 0.096174 |  |  | 476.71 |  | 45.85 | [25 empty] | ОТм(Зтм) Средний разряд машинистов 6
| 91.14.02-001 | Автомобили бортовые, грузоподъемность до 5 т |  |  |  | маш.-ч | 0.82 | 1.35 | 0.15166 |  |  | 624.87 |  | 94.77 | [21 empty] | Автомобили бортовые, грузоподъемность до 5 т
| 4-100-040 | ОТм(Зтм) Средний разряд машинистов 4 |  |  |  | чел.-ч | 0.82 | 1.35 | 0.15166 |  |  | 354.89 |  | 53.82 | [25 empty] | ОТм(Зтм) Средний разряд машинистов 4
| 91.17.04-042 | Аппараты для газовой сварки и резки |  |  |  | маш.-ч | 2 | 1.35 | 0.3699 | 4.35 | 1.29 | 5.61 |  | 2.08 | [21 empty] | Аппараты для газовой сварки и резки
| 91.17.04-233 | Аппараты сварочные для ручной дуговой сварки, сварочный ток до 350 А |  |  |  | маш.-ч | 11.02 | 1.35 | 2.0381 |  |  | 38.89 |  | 79.26 | [21 empty] | Аппараты сварочные для ручной дуговой сварки, сварочный ток до 350 А
| 91.18.01-508 | Компрессоры винтовые передвижные с электродвигателем, давление до 1 МПа (10 атм), производительность до 5 м3/мин |  |  |  | маш.-ч | 3.65 | 1.35 | 0.67507 | 115.43 | 1.61 | 185.84 |  | 125.45 | [21 empty] | Компрессоры винтовые передвижные с электродвигателем, давление до 1 МПа (10 атм), производительность до 5 м3/мин
| 91.21.10-002 | Молотки отбойные пневматические при работе от передвижных компрессоров |  |  |  | маш.-ч | 14.62 | 1.35 | 2.704 |  |  | 3.03 |  | 8.19 | [21 empty] | Молотки отбойные пневматические при работе от передвижных компрессоров
| 4 | М |  |  |  | 12: 15812.25 | [20 empty] | М
| 01.3.02.08-0001 | Кислород газообразный технический |  |  |  | 4: м3; 5: 1.9; 7: 0.2603; 10: 110.53; 12: 28.77 | [21 empty] | Кислород газообразный технический
| 01.3.02.09-0022 | Пропан-бутан смесь техническая |  |  |  | кг | 0.18 |  | 0.02466 | 41.38 | 1.29 | 53.38 |  | 1.32 | [21 empty] | Пропан-бутан смесь техническая
| 01.7.11.07-0054 | Электроды сварочные для сварки низколегированных и углеродистых сталей АНО-6, Э42, диаметр 6 мм |  |  |  | т | 0.01 |  | 0.00137 | 148198.02 | 0.91 | 134860.2 |  | 184.76 | [21 empty] | Электроды сварочные для сварки низколегированных и углеродистых сталей АНО-6, Э42, диаметр 6 мм
| 01.7.15.03-0042 | Болты с гайками и шайбами строительные |  |  |  | кг | 30 |  | 4.11 | 174.93 | 1.16 | 202.92 |  | 834 | [21 empty] | Болты с гайками и шайбами строительные
| 04.3.01.12-0002 | Раствор кладочный, цементно-известковый, М25 |  |  |  | м3 | 0.34 |  | 0.04658 | 3702.12 | 1.38 | 5108.93 |  | 237.97 | [21 empty] | Раствор кладочный, цементно-известковый, М25
| 06.1.01.05-0035 | Кирпич керамический рядовой полнотелый одинарный, размеры 250х120х65 мм, марка М100 |  |  |  | 4: 1000 шт; 5: 0.5; 7: 0.0685; 10: 15046.3; 12: 1030.67 | [21 empty] | Кирпич керамический рядовой полнотелый одинарный, размеры 250х120х65 мм, марка М100
| 08.3.01.02-0024 | Двутавры с параллельными гранями полок, марки стали Ст3сп, Ст3пс, № 10Б-18Б |  |  |  | т | 1.02 |  | 0.13974 | 74285 | 1.3 | 96570.5 |  | 13494.76 | [21 empty] | Двутавры с параллельными гранями полок, марки стали Ст3сп, Ст3пс, № 10Б-18Б
|  | Итого прямые затраты |  |  |  | 12: 25407.68 | [22 empty] | Итого прямые затраты
|  | ФОТ |  |  |  | 12: 9130.79 | [23 empty] | ФОТ
| Пр/812-040.1-1 | НР Работы по реконструкции зданий и сооружений: усиление и замена существующих конструкций, возведение отдельных конструктивных элементов |  |  |  | 4: %; 5: 103; 7: 103; 12: 9404.71 | [23 empty] | НР Работы по реконструкции зданий и сооружений: усиление и замена существующих конструкций, возведение отдельных конструктивных элементов
| Пр/774-040.1 | СП Работы по реконструкции зданий и сооружений: усиление и замена существующих конструкций, возведение отдельных конструктивных элементов |  |  |  | 4: %; 5: 59; 7: 59; 12: 5387.17 | [23 empty] | СП Работы по реконструкции зданий и сооружений: усиление и замена существующих конструкций, возведение отдельных конструктивных элементов
|  | Всего по позиции |  |  |  | 10: 293427.45; 12: 40199.56 | [24 empty] | Всего по позиции
30 | ГЭСНм08-01-084-04 | Камера сборных распределительных устройств: с выключателем нагрузки |  |  |  | 4: шт; 5: 4; 6: 1; 7: 4 | [19 empty] | Камера сборных распределительных устройств: с выключателем нагрузки
| 1 | ОТ(ЗТ) |  |  |  | 4: чел.-ч; 7: 116.64; 12: 41394.37 | [20 empty] | ОТ(ЗТ)
| 1-100-40 | Средний разряд работы 4,0 |  |  |  | чел.-ч | 21.6 | 1.35 | 116.64 |  |  | 354.89 |  | 41394.37 | [21 empty] | Средний разряд работы 4,0
| 2 | ЭМ |  |  |  | 12: 4828.51 | [20 empty] | ЭМ
|  | ОТм(ЗТм) |  |  |  | 4: чел.-ч; 7: 4.32; 12: 1796.25 | [20 empty] | ОТм(ЗТм)
| 91.05.05-015 | Краны на автомобильном ходу, грузоподъемность 16 т |  |  |  | маш.-ч | 0.4 | 1.35 | 2.16 |  |  | 1610.55 |  | 3478.79 | [21 empty] | Краны на автомобильном ходу, грузоподъемность 16 т
| 4-100-060 | ОТм(Зтм) Средний разряд машинистов 6 |  |  |  | чел.-ч | 0.4 | 1.35 | 2.16 |  |  | 476.71 |  | 1029.69 | [25 empty] | ОТм(Зтм) Средний разряд машинистов 6
| 91.14.02-001 | Автомобили бортовые, грузоподъемность до 5 т |  |  |  | маш.-ч | 0.4 | 1.35 | 2.16 |  |  | 624.87 |  | 1349.72 | [21 empty] | Автомобили бортовые, грузоподъемность до 5 т
| 4-100-040 | ОТм(Зтм) Средний разряд машинистов 4 |  |  |  | чел.-ч | 0.4 | 1.35 | 2.16 |  |  | 354.89 |  | 766.56 | [25 empty] | ОТм(Зтм) Средний разряд машинистов 4
| 4 | М |  |  |  | 12: 750.6 | [20 empty] | М
| 01.7.15.03-0042 | Болты с гайками и шайбами строительные |  |  |  | кг | 0.42 |  | 1.68 | 174.93 | 1.16 | 202.92 |  | 340.91 | [21 empty] | Болты с гайками и шайбами строительные
| 08.3.07.01-0052 | Прокат стальной горячекатаный полосовой, марки стали Ст3сп, Ст3пс, размеры 50х5 мм |  |  |  | т | 0.001 |  | 0.004 | 70310.45 | 0.85 | 59763.88 |  | 239.06 | [21 empty] | Прокат стальной горячекатаный полосовой, марки стали Ст3сп, Ст3пс, размеры 50х5 мм
| 14.4.02.04-0142 | Краска масляная МА-0115, мумия, сурик железный |  |  |  | кг | 0.3 |  | 1.2 | 79.88 | 1.78 | 142.19 |  | 170.63 | [21 empty] | Краска масляная МА-0115, мумия, сурик железный
|  | Итого прямые затраты |  |  |  | 12: 48769.73 | [22 empty] | Итого прямые затраты
30.1 | 421/пр_2020_п.75_пп.а | Вспомогательные ненормируемые материальные ресурсы |  |  |  | 4: %; 5: 2; 7: 2; 12: 613.25 | [31 empty] | Вспомогательные ненормируемые материальные ресурсы
|  | ФОТ |  |  |  | 12: 43190.62 | [23 empty] | ФОТ
| Пр/812-049.3-1 | НР Электротехнические установки на других объектах |  |  |  | 4: %; 5: 97; 7: 97; 12: 41894.9 | [23 empty] | НР Электротехнические установки на других объектах
| Пр/774-049.3 | СП Электротехнические установки на других объектах |  |  |  | 4: %; 5: 51; 7: 51; 12: 22027.22 | [23 empty] | СП Электротехнические установки на других объектах
|  | Всего по позиции |  |  |  | 10: 28326.28; 12: 113305.1 | [24 empty] | Всего по позиции
31 | ГЭСНм08-01-068-02 | Шина сборная - одна полоса в фазе, медная или алюминиевая сечением: свыше 250 до 500 мм2 |  |  |  | 4: 100 м; 5: 0.2; 6: 1; 7: 0.2 | [19 empty] | Шина сборная - одна полоса в фазе, медная или алюминиевая сечением: свыше 250 до 500 мм2
| 1 | ОТ(ЗТ) |  |  |  | 4: чел.-ч; 7: 15.012; 12: 5327.61 | [20 empty] | ОТ(ЗТ)
| 1-100-40 | Средний разряд работы 4,0 |  |  |  | чел.-ч | 55.6 | 1.35 | 15.012 |  |  | 354.89 |  | 5327.61 | [21 empty] | Средний разряд работы 4,0
| 2 | ЭМ |  |  |  | 12: 343.2 | [20 empty] | ЭМ
|  | ОТм(ЗТм) |  |  |  | 4: чел.-ч; 7: 2.0358; 12: 734.65 | [20 empty] | ОТм(ЗТм)
| 91.05.05-015 | Краны на автомобильном ходу, грузоподъемность 16 т |  |  |  | маш.-ч | 0.37 | 1.35 | 0.0999 |  |  | 1610.55 |  | 160.89 | [21 empty] | Краны на автомобильном ходу, грузоподъемность 16 т
| 4-100-060 | ОТм(Зтм) Средний разряд машинистов 6 |  |  |  | чел.-ч | 0.37 | 1.35 | 0.0999 |  |  | 476.71 |  | 47.62 | [25 empty] | ОТм(Зтм) Средний разряд машинистов 6
| 91.14.02-001 | Автомобили бортовые, грузоподъемность до 5 т |  |  |  | маш.-ч | 0.37 | 1.35 | 0.0999 |  |  | 624.87 |  | 62.42 | [21 empty] | Автомобили бортовые, грузоподъемность до 5 т
| 4-100-040 | ОТм(Зтм) Средний разряд машинистов 4 |  |  |  | чел.-ч | 0.37 | 1.35 | 0.0999 |  |  | 354.89 |  | 35.45 | [25 empty] | ОТм(Зтм) Средний разряд машинистов 4
| 91.17.04-233 | Аппараты сварочные для ручной дуговой сварки, сварочный ток до 350 А |  |  |  | маш.-ч | 3.98 | 1.35 | 1.0746 |  |  | 38.89 |  | 41.79 | [21 empty] | Аппараты сварочные для ручной дуговой сварки, сварочный ток до 350 А
| 91.21.19-031 | Станки сверлильные |  |  |  | маш.-ч | 1.23 | 1.35 | 0.3321 | 23.89 | 1.36 | 32.49 |  | 10.79 | [21 empty] | Станки сверлильные
| 91.21.22-491 | Шиногибы гидравлические универсальные |  |  |  | маш.-ч | 6.8 | 1.35 | 1.836 | 26.76 | 1.37 | 36.66 |  | 67.31 | [21 empty] | Шиногибы гидравлические универсальные
| 4-100-040 | ОТм(Зтм) Средний разряд машинистов 4 |  |  |  | чел.-ч | 6.8 | 1.35 | 1.836 |  |  | 354.89 |  | 651.58 | [25 empty] | ОТм(Зтм) Средний разряд машинистов 4
| 4 | М |  |  |  | 12: 427.37 | [20 empty] | М
| 01.3.02.02-0001 | Аргон газообразный, сорт I |  |  |  | м3 | 0.55 |  | 0.11 | 253.96 | 1.56 | 396.18 |  | 43.58 | [21 empty] | Аргон газообразный, сорт I
| 01.7.15.03-0042 | Болты с гайками и шайбами строительные |  |  |  | кг | 7.21 |  | 1.442 | 174.93 | 1.16 | 202.92 |  | 292.61 | [21 empty] | Болты с гайками и шайбами строительные
| 01.7.15.11-0061 | Шайбы стальные оцинкованные пружинные (гровер), диаметр отверстия М3 |  |  |  | т | 0.00028 |  | 5.6e-05 | 195421.95 | 1.27 | 248185.88 |  | 13.9 | [21 empty] | Шайбы стальные оцинкованные пружинные (гровер), диаметр отверстия М3
| 10.1.02.04-0009 | Прутки круглого сечения из алюминиевых сплавов марок АД0, АД1, АД, АД31, АД33, АД35, АВ, диаметр 135,0-200,0 мм |  |  |  | т | 0.00013 |  | 2.6e-05 | 530491.83 | 0.71 | 376649.2 |  | 9.79 | [21 empty] | Прутки круглого сечения из алюминиевых сплавов марок АД0, АД1, АД, АД31, АД33, АД35, АВ, диаметр 135,0-200,0 мм
| 10.2.02.10-0013 | Прутки круглые из меди марки М3, диаметр 10-30 мм |  |  |  | т | 6e-05 |  | 1.2e-05 | 945143.92 | 0.71 | 671052.18 |  | 8.05 | [21 empty] | Прутки круглые из меди марки М3, диаметр 10-30 мм
| 14.4.02.04-0142 | Краска масляная МА-0115, мумия, сурик железный |  |  |  | кг | 2.09 |  | 0.418 | 79.88 | 1.78 | 142.19 |  | 59.44 | [21 empty] | Краска масляная МА-0115, мумия, сурик железный
|  | Итого прямые затраты |  |  |  | 12: 6832.83 | [22 empty] | Итого прямые затраты
31.1 | 421/пр_2020_п.75_пп.а | Вспомогательные ненормируемые материальные ресурсы |  |  |  | 4: %; 5: 2; 7: 2; 12: 78.93 | [31 empty] | Вспомогательные ненормируемые материальные ресурсы
|  | ФОТ |  |  |  | 12: 6062.26 | [23 empty] | ФОТ
| Пр/812-049.3-1 | НР Электротехнические установки на других объектах |  |  |  | 4: %; 5: 97; 7: 97; 12: 5880.39 | [23 empty] | НР Электротехнические установки на других объектах
| Пр/774-049.3 | СП Электротехнические установки на других объектах |  |  |  | 4: %; 5: 51; 7: 51; 12: 3091.75 | [23 empty] | СП Электротехнические установки на других объектах
|  | Всего по позиции |  |  |  | 10: 79419.5; 12: 15883.9 | [24 empty] | Всего по позиции
32 | ГЭСНм08-03-574-08 | Разводка по устройствам и подключение жил кабелей или проводов сечением: до 185 мм2 |  |  |  | 4: 100 шт; 5: 0.24; 6: 1; 7: 0.24 | [19 empty] | Разводка по устройствам и подключение жил кабелей или проводов сечением: до 185 мм2
| 1 | ОТ(ЗТ) |  |  |  | 4: чел.-ч; 7: 24.6953; 12: 9025.63 | [20 empty] | ОТ(ЗТ)
| 1-100-42 | Средний разряд работы 4,2 |  |  |  | чел.-ч | 76.22 | 1.35 | 24.6953 |  |  | 365.48 |  | 9025.63 | [21 empty] | Средний разряд работы 4,2
| 2 | ЭМ |  |  |  | 12: 178.5 | [20 empty] | ЭМ
|  | ОТм(ЗТм) |  |  |  | 4: чел.-ч; 7: 0.03888; 12: 16.17 | [20 empty] | ОТм(ЗТм)
| 91.05.05-015 | Краны на автомобильном ходу, грузоподъемность 16 т |  |  |  | маш.-ч | 0.06 | 1.35 | 0.01944 |  |  | 1610.55 |  | 31.31 | [21 empty] | Краны на автомобильном ходу, грузоподъемность 16 т
| 4-100-060 | ОТм(Зтм) Средний разряд машинистов 6 |  |  |  | чел.-ч | 0.06 | 1.35 | 0.01944 |  |  | 476.71 |  | 9.27 | [25 empty] | ОТм(Зтм) Средний разряд машинистов 6
| 91.14.02-001 | Автомобили бортовые, грузоподъемность до 5 т |  |  |  | маш.-ч | 0.06 | 1.35 | 0.01944 |  |  | 624.87 |  | 12.15 | [21 empty] | Автомобили бортовые, грузоподъемность до 5 т
| 4-100-040 | ОТм(Зтм) Средний разряд машинистов 4 |  |  |  | чел.-ч | 0.06 | 1.35 | 0.01944 |  |  | 354.89 |  | 6.9 | [25 empty] | ОТм(Зтм) Средний разряд машинистов 4
| 91.21.16-012 | Прессы гидравлические с электроприводом |  |  |  | маш.-ч | 22.8 | 1.35 | 7.3872 |  |  | 18.28 |  | 135.04 | [21 empty] | Прессы гидравлические с электроприводом
| 4 | М |  |  |  | 12: 1310.05 | [20 empty] | М
| 01.3.01.02-0002 | Вазелин технический |  |  |  | кг | 0.5 |  | 0.12 | 150.04 | 1.51 | 226.56 |  | 27.19 | [21 empty] | Вазелин технический
| 01.7.02.09-0002 | Шпагат бумажный, диаметр 2,5 мм |  |  |  | кг | 0.15 |  | 0.036 | 187.38 | 0.94 | 176.14 |  | 6.34 | [21 empty] | Шпагат бумажный, диаметр 2,5 мм
| 01.7.06.05-0041 | Ленты изоляционные хлопчатобумажные прорезиненные для электромонтажных и ремонтных работ, цвет черный, ширина 20 мм, толщина 0,35 мм |  |  |  | м | 116.67 |  | 28.0008 | 5.87 | 0.94 | 5.52 |  | 154.56 | [21 empty] | Ленты изоляционные хлопчатобумажные прорезиненные для электромонтажных и ремонтных работ, цвет черный, ширина 20 мм, толщина 0,35 мм
| 01.7.06.07-0002 | Ленты монтажные из пластмассы для бандажирования проводов, скрепляются пластмассовыми кнопками, ширина 10 мм |  |  |  | 10 м | 2 |  | 0.48 | 37.71 | 1.48 | 55.81 |  | 26.79 | [21 empty] | Ленты монтажные из пластмассы для бандажирования проводов, скрепляются пластмассовыми кнопками, ширина 10 мм
| 01.7.15.03-0042 | Болты с гайками и шайбами строительные |  |  |  | кг | 17.98 |  | 4.3152 | 174.93 | 1.16 | 202.92 |  | 875.64 | [21 empty] | Болты с гайками и шайбами строительные
| 01.7.20.04-0005 | Нитки швейные армированные |  |  |  | кг | 0.09 |  | 0.0216 | 395.65 | 1.49 | 589.52 |  | 12.73 | [21 empty] | Нитки швейные армированные
| 14.4.03.17-0101 | Лак КФ-965 |  |  |  | т | 0.0006 |  | 0.000144 | 308849.7 | 1.22 | 376796.63 |  | 54.26 | [21 empty] | Лак КФ-965
| 25.2.01.01-0001 | Бирки-оконцеватели маркировочные А671 |  |  |  | 100 шт | 1.02 |  | 0.2448 | 655.9 | 0.95 | 623.11 |  | 152.54 | [21 empty] | Бирки-оконцеватели маркировочные А671
|  | Итого прямые затраты |  |  |  | 12: 10530.35 | [22 empty] | Итого прямые затраты
32.1 | 421/пр_2020_п.75_пп.а | Вспомогательные ненормируемые материальные ресурсы |  |  |  | 4: %; 5: 2; 7: 2; 12: 133.71 | [31 empty] | Вспомогательные ненормируемые материальные ресурсы
|  | ФОТ |  |  |  | 12: 9041.8 | [23 empty] | ФОТ
| Пр/812-049.3-1 | НР Электротехнические установки на других объектах |  |  |  | 4: %; 5: 97; 7: 97; 12: 8770.55 | [23 empty] | НР Электротехнические установки на других объектах
| Пр/774-049.3 | СП Электротехнические установки на других объектах |  |  |  | 4: %; 5: 51; 7: 51; 12: 4611.32 | [23 empty] | СП Электротехнические установки на других объектах
|  | Всего по позиции |  |  |  | 10: 100191.38; 12: 24045.93 | [24 empty] | Всего по позиции
|  | Итоги по разделу 2 Монтажные работы : | [39 empty] | Итоги по разделу 2 Монтажные работы :
|  | Всего прямые затраты (справочно) |  |  |  | 12: 423278.58 | [28 empty] | Всего прямые затраты (справочно)
|  | в том числе: | [40 empty] | в том числе:
|  | Оплата труда рабочих |  |  |  | 12: 210947.04 | [28 empty] | Оплата труда рабочих
|  | Эксплуатация машин |  |  |  | 12: 137719.99 | [28 empty] | Эксплуатация машин
|  | Оплата труда машинистов (Отм) |  |  |  | 12: 34743.9 | [28 empty] | Оплата труда машинистов (Отм)
|  | Материалы |  |  |  | 12: 39867.65 | [28 empty] | Материалы
|  | Строительные работы |  |  |  | 12: 49258.65 | [28 empty] | Строительные работы
|  | в том числе: | [40 empty] | в том числе:
|  | оплата труда |  |  |  | 12: 11820.69 | [28 empty] | оплата труда
|  | эксплуатация машин и механизмов |  |  |  | 12: 1322.62 | [28 empty] | эксплуатация машин и механизмов
|  | оплата труда машинистов (Отм) |  |  |  | 12: 412.14 | [28 empty] | оплата труда машинистов (Отм)
|  | материалы |  |  |  | 12: 15948.06 | [28 empty] | материалы
|  | накладные расходы |  |  |  | 12: 12568.79 | [28 empty] | накладные расходы
|  | сметная прибыль |  |  |  | 12: 7186.35 | [28 empty] | сметная прибыль
|  | Монтажные работы |  |  |  | 12: 739293.07 | [28 empty] | Монтажные работы
|  | в том числе: | [40 empty] | в том числе:
|  | оплата труда |  |  |  | 12: 199126.35 | [28 empty] | оплата труда
|  | эксплуатация машин и механизмов |  |  |  | 12: 136397.37 | [28 empty] | эксплуатация машин и механизмов
|  | оплата труда машинистов (Отм) |  |  |  | 12: 34331.76 | [28 empty] | оплата труда машинистов (Отм)
|  | материалы |  |  |  | 12: 23919.59 | [28 empty] | материалы
|  | накладные расходы |  |  |  | 12: 226454.36 | [28 empty] | накладные расходы
|  | сметная прибыль |  |  |  | 12: 119063.64 | [28 empty] | сметная прибыль
|  | Всего ФОТ (справочно) |  |  |  | 12: 245690.94 | [28 empty] | Всего ФОТ (справочно)
|  | Всего накладные расходы (справочно) |  |  |  | 12: 239023.15 | [28 empty] | Всего накладные расходы (справочно)
|  | Всего сметная прибыль (справочно) |  |  |  | 12: 126249.99 | [28 empty] | Всего сметная прибыль (справочно)
|  | Всего по разделу 2 Монтажные работы |  |  |  | 12: 788551.72 | [29 empty] | Всего по разделу 2 Монтажные работы
|  | справочно: | [40 empty] | справочно:
|  | Затраты труда рабочих |  |  |  | 7: 604,1842866 | [30 empty] | Затраты труда рабочих
|  | Затраты труда машинистов |  |  |  | 7: 77,8453194 | [30 empty] | Затраты труда машинистов
Раздел 3. Переход дороги мотодом ГНБ | [32 empty] | Раздел 3. Переход дороги мотодом ГНБ
33 | ГЭСН04-01-074-01 | Монтаж машины горизонтального бурения прессово-шнекового типа РВА |  |  |  | 4: шт; 5: 4; 6: 1; 7: 4 | [19 empty] | Монтаж машины горизонтального бурения прессово-шнекового типа РВА
| 1 | ОТ(ЗТ) |  |  |  | 4: чел.-ч; 7: 143.154; 12: 53078.64 | [20 empty] | ОТ(ЗТ)
| 1-100-43 | Средний разряд работы 4,3 |  |  |  | чел.-ч | 26.51 | 1.35 | 143.154 |  |  | 370.78 |  | 53078.64 | [21 empty] | Средний разряд работы 4,3
| 2 | ЭМ |  |  |  | 12: 60820.08 | [20 empty] | ЭМ
|  | ОТм(ЗТм) |  |  |  | 4: чел.-ч; 7: 40.122; 12: 18297.35 | [20 empty] | ОТм(ЗТм)
| 91.05.05-015 | Краны на автомобильном ходу, грузоподъемность 16 т |  |  |  | маш.-ч | 5.2 | 1.35 | 28.08 |  |  | 1610.55 |  | 45224.24 | [21 empty] | Краны на автомобильном ходу, грузоподъемность 16 т
| 4-100-060 | ОТм(Зтм) Средний разряд машинистов 6 |  |  |  | чел.-ч | 5.2 | 1.35 | 28.08 |  |  | 476.71 |  | 13386.02 | [25 empty] | ОТм(Зтм) Средний разряд машинистов 6
| 91.14.04-002 | Тягачи седельные, нагрузка на седельно-сцепное устройство до 15 т |  |  |  | маш.-ч | 2.23 | 1.35 | 12.042 |  |  | 1122.76 |  | 13520.28 | [21 empty] | Тягачи седельные, нагрузка на седельно-сцепное устройство до 15 т
| 4-100-050 | ОТм(Зтм) Средний разряд машинистов 5 |  |  |  | чел.-ч | 2.23 | 1.35 | 12.042 |  |  | 407.85 |  | 4911.33 | [25 empty] | ОТм(Зтм) Средний разряд машинистов 5
| 91.14.05-012 | Полуприцепы общего назначения, грузоподъемность до 15 т |  |  |  | маш.-ч | 2.23 | 1.35 | 12.042 | 105.74 | 1.63 | 172.36 |  | 2075.56 | [21 empty] | Полуприцепы общего назначения, грузоподъемность до 15 т
|  | Итого прямые затраты |  |  |  | 12: 132196.07 | [22 empty] | Итого прямые затраты
|  | ФОТ |  |  |  | 12: 71375.99 | [23 empty] | ФОТ
| Пр/812-004.0-1 | НР Скважины |  |  |  | 4: %; 5: 106; 7: 106; 12: 75658.55 | [23 empty] | НР Скважины
| Пр/774-004.0 | СП Скважины |  |  |  | 4: %; 5: 45; 7: 45; 12: 32119.2 | [23 empty] | СП Скважины
|  | Всего по позиции |  |  |  | 10: 59993.46; 12: 239973.82 | [24 empty] | Всего по позиции
34 | ГЭСН04-01-075-01 | Демонтаж машины горизонтального бурения прессово-шнекового типа РВА |  |  |  | 4: шт; 5: 4; 6: 1; 7: 4 | [19 empty] | Демонтаж машины горизонтального бурения прессово-шнекового типа РВА
| 1 | ОТ(ЗТ) |  |  |  | 4: чел.-ч; 7: 75.924; 12: 27748.7 | [20 empty] | ОТ(ЗТ)
| 1-100-42 | Средний разряд работы 4,2 |  |  |  | чел.-ч | 14.06 | 1.35 | 75.924 |  |  | 365.48 |  | 27748.7 | [21 empty] | Средний разряд работы 4,2
| 2 | ЭМ |  |  |  | 12: 35865.99 | [20 empty] | ЭМ
|  | ОТм(ЗТм) |  |  |  | 4: чел.-ч; 7: 24.3; 12: 10870.11 | [20 empty] | ОТм(ЗТм)
| 91.05.05-015 | Краны на автомобильном ходу, грузоподъемность 16 т |  |  |  | маш.-ч | 2.58 | 1.35 | 13.932 |  |  | 1610.55 |  | 22438.18 | [21 empty] | Краны на автомобильном ходу, грузоподъемность 16 т
| 4-100-060 | ОТм(Зтм) Средний разряд машинистов 6 |  |  |  | чел.-ч | 2.58 | 1.35 | 13.932 |  |  | 476.71 |  | 6641.52 | [25 empty] | ОТм(Зтм) Средний разряд машинистов 6
| 91.14.04-002 | Тягачи седельные, нагрузка на седельно-сцепное устройство до 15 т |  |  |  | маш.-ч | 1.92 | 1.35 | 10.368 |  |  | 1122.76 |  | 11640.78 | [21 empty] | Тягачи седельные, нагрузка на седельно-сцепное устройство до 15 т
| 4-100-050 | ОТм(Зтм) Средний разряд машинистов 5 |  |  |  | чел.-ч | 1.92 | 1.35 | 10.368 |  |  | 407.85 |  | 4228.59 | [25 empty] | ОТм(Зтм) Средний разряд машинистов 5
| 91.14.05-012 | Полуприцепы общего назначения, грузоподъемность до 15 т |  |  |  | маш.-ч | 1.92 | 1.35 | 10.368 | 105.74 | 1.63 | 172.36 |  | 1787.03 | [21 empty] | Полуприцепы общего назначения, грузоподъемность до 15 т
|  | Итого прямые затраты |  |  |  | 12: 74484.8 | [22 empty] | Итого прямые затраты
|  | ФОТ |  |  |  | 12: 38618.81 | [23 empty] | ФОТ
| Пр/812-004.0-1 | НР Скважины |  |  |  | 4: %; 5: 106; 7: 106; 12: 40935.94 | [23 empty] | НР Скважины
| Пр/774-004.0 | СП Скважины |  |  |  | 4: %; 5: 45; 7: 45; 12: 17378.46 | [23 empty] | СП Скважины
|  | Всего по позиции |  |  |  | 10: 33199.8; 12: 132799.2 | [24 empty] | Всего по позиции
35 | ГЭСН04-01-076-01 | Бурение пилотной скважины машиной горизонтального бурения прессово-шнековой с усилием продавливания 203 ТС (2000кН) |  |  |  | 4: 100 м; 5: 6.78; 6: 1; 7: 6.78 | [19 empty] | Бурение пилотной скважины машиной горизонтального бурения прессово-шнековой с усилием продавливания 203 ТС (2000кН)
| 1 | ОТ(ЗТ) |  |  |  | 4: чел.-ч; 7: 91.2554; 12: 34802.08 | [20 empty] | ОТ(ЗТ)
| 1-100-45 | Средний разряд работы 4,5 |  |  |  | чел.-ч | 9.97 | 1.35 | 91.2554 |  |  | 381.37 |  | 34802.08 | [21 empty] | Средний разряд работы 4,5
| 2 | ЭМ |  |  |  | 12: 453999.42 | [20 empty] | ЭМ
|  | ОТм(ЗТм) |  |  |  | 4: чел.-ч; 7: 160.269; 12: 79549.7 | [20 empty] | ОТм(ЗТм)
| 91.04.02-001 | Установки горизонтального бурения прессово-шнековые в комплекте с прессовым гидравлическим агрегатом, бентонитовой установкой, системой оптической навигации, прессовое усилие 203 тс (2000 кН) |  |  |  | маш.-ч | 7.5 | 1.35 | 68.6475 | 4836.09 | 1.28 | 6190.2 |  | 424941.75 | [21 empty] | Установки горизонтального бурения прессово-шнековые в комплекте с прессовым гидравлическим агрегатом, бентонитовой установкой, системой оптической навигации, прессовое усилие 203 тс (2000 кН)
| 4-100-070 | ОТм(Зтм) Средний разряд машинистов 7 |  |  |  | чел.-ч | 15 | 1.35 | 137.295 |  |  | 508.49 |  | 69813.13 | [25 empty] | ОТм(Зтм) Средний разряд машинистов 7
| 91.05.05-015 | Краны на автомобильном ходу, грузоподъемность 16 т |  |  |  | маш.-ч | 1.42 | 1.35 | 12.9973 |  |  | 1610.55 |  | 20932.74 | [21 empty] | Краны на автомобильном ходу, грузоподъемность 16 т
| 4-100-060 | ОТм(Зтм) Средний разряд машинистов 6 |  |  |  | чел.-ч | 1.42 | 1.35 | 12.9973 |  |  | 476.71 |  | 6195.92 | [25 empty] | ОТм(Зтм) Средний разряд машинистов 6
| 91.06.07-001 | Тали ручные рычажные |  |  |  | маш.-ч | 0.63 | 1.35 | 5.7664 |  |  | 1.17 |  | 6.75 | [21 empty] | Тали ручные рычажные
| 91.13.01-038 | Машины поливомоечные, вместимость цистерны 6 м3 |  |  |  | маш.-ч | 0.59 | 1.35 | 5.4003 | 1043.14 | 1.35 | 1408.24 |  | 7604.88 | [21 empty] | Машины поливомоечные, вместимость цистерны 6 м3
| 4-100-040 | ОТм(Зтм) Средний разряд машинистов 4 |  |  |  | чел.-ч | 0.59 | 1.35 | 5.4003 |  |  | 354.89 |  | 1916.5 | [25 empty] | ОТм(Зтм) Средний разряд машинистов 4
| 91.16.01-002 | Электростанции передвижные, мощность 4 кВт |  |  |  | маш.-ч | 0.5 | 1.35 | 4.5765 |  |  | 112.16 |  | 513.3 | [21 empty] | Электростанции передвижные, мощность 4 кВт
| 4-100-040 | ОТм(Зтм) Средний разряд машинистов 4 |  |  |  | чел.-ч | 0.5 | 1.35 | 4.5765 |  |  | 354.89 |  | 1624.15 | [25 empty] | ОТм(Зтм) Средний разряд машинистов 4
| 4 | М |  |  |  | 12: 288.9 | [20 empty] | М
| 01.7.03.01-0001 | Вода |  |  |  | м3 | 1.53 |  | 10.3734 | 35.71 | 0.78 | 27.85 |  | 288.9 | [21 empty] | Вода
П,Н | 01.4.03.01 | Порошки бентонитовые |  |  |  | 4: т; 5: 0; 7: 0 | [26 empty] | Порошки бентонитовые
П,Н | 01.4.03.03 | Материалы для стабилизации буровых скважин |  |  |  | 4: т; 5: 0; 7: 0 | [26 empty] | Материалы для стабилизации буровых скважин
|  | Итого прямые затраты |  |  |  | 12: 568640.1 | [22 empty] | Итого прямые затраты
|  | ФОТ |  |  |  | 12: 114351.78 | [23 empty] | ФОТ
| Пр/812-004.0-1 | НР Скважины |  |  |  | 4: %; 5: 106; 7: 106; 12: 121212.89 | [23 empty] | НР Скважины
| Пр/774-004.0 | СП Скважины |  |  |  | 4: %; 5: 45; 7: 45; 12: 51458.3 | [23 empty] | СП Скважины
|  | Всего по позиции |  |  |  | 10: 109337.95; 12: 741311.29 | [24 empty] | Всего по позиции
36 | ГЭСН04-01-077-09 | Бурение с предварительным расширением скважины длиной 50 м машиной горизонтального бурения прессово-шнековой с усилием продавливания 203 ТС (2000кН) трехступенчатым методом с одновременным продавливанием отрезков (длиной по 4 м), сваренных между собой стальных трубопроводов диаметром: 325 мм |  |  |  | 4: 100 м; 5: 6.78; 6: 1; 7: 6.78 | [19 empty] | Бурение с предварительным расширением скважины длиной 50 м машиной горизонтального бурения прессово-шнековой с усилием продавливания 203 ТС (2000кН) трехступенчатым методом с одновременным продавливанием отрезков (длиной по 4 м), сваренных между собой стальных трубопроводов диаметром: 325 мм
| 1 | ОТ(ЗТ) |  |  |  | 4: чел.-ч; 7: 766.1976; 12: 284090.76 | [20 empty] | ОТ(ЗТ)
| 1-100-43 | Средний разряд работы 4,3 |  |  |  | чел.-ч | 83.71 | 1.35 | 766.1976 |  |  | 370.78 |  | 284090.76 | [21 empty] | Средний разряд работы 4,3
| 2 | ЭМ |  |  |  | 12: 1904909.02 | [20 empty] | ЭМ
|  | ОТм(ЗТм) |  |  |  | 4: чел.-ч; 7: 934.7044; 12: 424721.39 | [20 empty] | ОТм(ЗТм)
| 91.01.05-104 | Экскаваторы одноковшовые дизельные на пневмоколесном ходу, объем ковша 0,4 м3 |  |  |  | маш.-ч | 0.34 | 1.35 | 3.112 | 1162.81 | 1.25 | 1453.51 |  | 4523.35 | [21 empty] | Экскаваторы одноковшовые дизельные на пневмоколесном ходу, объем ковша 0,4 м3
| 4-100-050 | ОТм(Зтм) Средний разряд машинистов 5 |  |  |  | чел.-ч | 0.34 | 1.35 | 3.112 |  |  | 407.85 |  | 1269.24 | [25 empty] | ОТм(Зтм) Средний разряд машинистов 5
| 91.04.02-001 | Установки горизонтального бурения прессово-шнековые в комплекте с прессовым гидравлическим агрегатом, бентонитовой установкой, системой оптической навигации, прессовое усилие 203 тс (2000 кН) |  |  |  | маш.-ч | 30 | 1.35 | 274.59 | 4836.09 | 1.28 | 6190.2 |  | 1699767.02 | [21 empty] | Установки горизонтального бурения прессово-шнековые в комплекте с прессовым гидравлическим агрегатом, бентонитовой установкой, системой оптической навигации, прессовое усилие 203 тс (2000 кН)
| 4-100-070 | ОТм(Зтм) Средний разряд машинистов 7 |  |  |  | чел.-ч | 60 | 1.35 | 549.18 |  |  | 508.49 |  | 279252.54 | [25 empty] | ОТм(Зтм) Средний разряд машинистов 7
| 91.05.05-015 | Краны на автомобильном ходу, грузоподъемность 16 т |  |  |  | маш.-ч | 7.61 | 1.35 | 69.6543 |  |  | 1610.55 |  | 112181.78 | [21 empty] | Краны на автомобильном ходу, грузоподъемность 16 т
| 4-100-060 | ОТм(Зтм) Средний разряд машинистов 6 |  |  |  | чел.-ч | 7.61 | 1.35 | 69.6543 |  |  | 476.71 |  | 33204.92 | [25 empty] | ОТм(Зтм) Средний разряд машинистов 6
| 91.13.01-038 | Машины поливомоечные, вместимость цистерны 6 м3 |  |  |  | маш.-ч | 2.4 | 1.35 | 21.9672 | 1043.14 | 1.35 | 1408.24 |  | 30935.09 | [21 empty] | Машины поливомоечные, вместимость цистерны 6 м3
| 4-100-040 | ОТм(Зтм) Средний разряд машинистов 4 |  |  |  | чел.-ч | 2.4 | 1.35 | 21.9672 |  |  | 354.89 |  | 7795.94 | [25 empty] | ОТм(Зтм) Средний разряд машинистов 4
| 91.14.03-001 | Автомобили-самосвалы, грузоподъемность до 7 т |  |  |  | маш.-ч | 0.34 | 1.35 | 3.112 | 610.92 | 1.35 | 824.74 |  | 2566.61 | [21 empty] | Автомобили-самосвалы, грузоподъемность до 7 т
| 4-100-040 | ОТм(Зтм) Средний разряд машинистов 4 |  |  |  | чел.-ч | 0.34 | 1.35 | 3.112 |  |  | 354.89 |  | 1104.42 | [25 empty] | ОТм(Зтм) Средний разряд машинистов 4
| 91.16.01-002 | Электростанции передвижные, мощность 4 кВт |  |  |  | маш.-ч | 31.43 | 1.35 | 287.6788 |  |  | 112.16 |  | 32266.05 | [21 empty] | Электростанции передвижные, мощность 4 кВт
| 4-100-040 | ОТм(Зтм) Средний разряд машинистов 4 |  |  |  | чел.-ч | 31.43 | 1.35 | 287.6788 |  |  | 354.89 |  | 102094.33 | [25 empty] | ОТм(Зтм) Средний разряд машинистов 4
| 91.17.04-034 | Агрегаты сварочные с двигателем внутреннего сгорания для ручной дуговой сварки, сварочный ток до 400 А, количество постов 1 |  |  |  | маш.-ч | 22.9 | 1.35 | 209.6037 |  |  | 106.07 |  | 22232.66 | [21 empty] | Агрегаты сварочные с двигателем внутреннего сгорания для ручной дуговой сварки, сварочный ток до 400 А, количество постов 1
| 91.17.04-042 | Аппараты для газовой сварки и резки |  |  |  | маш.-ч | 8.5 | 1.35 | 77.8005 | 4.35 | 1.29 | 5.61 |  | 436.46 | [21 empty] | Аппараты для газовой сварки и резки
| 4 | М |  |  |  | 12: 48168.59 | [20 empty] | М
| 01.3.02.03-0001 | Ацетилен газообразный технический |  |  |  | м3 | 1.88 |  | 12.7464 | 340.41 | 1.8 | 612.74 |  | 7810.23 | [21 empty] | Ацетилен газообразный технический
| 01.3.02.08-0001 | Кислород газообразный технический |  |  |  | 4: м3; 5: 5.62; 7: 38.1036; 10: 110.53; 12: 4211.59 | [21 empty] | Кислород газообразный технический
| 01.7.03.01-0001 | Вода |  |  |  | м3 | 12.44 |  | 84.3432 | 35.71 | 0.78 | 27.85 |  | 2348.96 | [21 empty] | Вода
| 01.7.11.07-0230 | Электроды сварочные для сварки низколегированных и углеродистых сталей УОНИ 13/55, Э50А, диаметр 4-5 мм |  |  |  | кг | 36.8 |  | 249.504 | 148.86 | 0.91 | 135.46 |  | 33797.81 | [21 empty] | Электроды сварочные для сварки низколегированных и углеродистых сталей УОНИ 13/55, Э50А, диаметр 4-5 мм
П,Н | 01.4.03.01 | Порошки бентонитовые |  |  |  | 4: т; 5: 0; 7: 0 | [26 empty] | Порошки бентонитовые
П,Н | 01.4.03.03 | Материалы для стабилизации буровых скважин |  |  |  | 4: т; 5: 0; 7: 0 | [26 empty] | Материалы для стабилизации буровых скважин
П,Н | 23.5.02.02 | Трубы стальные |  |  |  | 4: м; 5: 0; 7: 0 | [26 empty] | Трубы стальные
|  | Итого прямые затраты |  |  |  | 12: 2661889.76 | [22 empty] | Итого прямые затраты
|  | ФОТ |  |  |  | 12: 708812.15 | [23 empty] | ФОТ
| Пр/812-004.0-1 | НР Скважины |  |  |  | 4: %; 5: 106; 7: 106; 12: 751340.88 | [23 empty] | НР Скважины
| Пр/774-004.0 | СП Скважины |  |  |  | 4: %; 5: 45; 7: 45; 12: 318965.47 | [23 empty] | СП Скважины
|  | Всего по позиции |  |  |  | 10: 550471.4; 12: 3732196.11 | [24 empty] | Всего по позиции
|  | Итоги по разделу 3 Переход дороги мотодом ГНБ : | [39 empty] | Итоги по разделу 3 Переход дороги мотодом ГНБ :
|  | Всего прямые затраты (справочно) |  |  |  | 12: 3437210.73 | [28 empty] | Всего прямые затраты (справочно)
|  | в том числе: | [40 empty] | в том числе:
|  | Оплата труда рабочих |  |  |  | 12: 399720.18 | [28 empty] | Оплата труда рабочих
|  | Эксплуатация машин |  |  |  | 12: 2455594.51 | [28 empty] | Эксплуатация машин
|  | Оплата труда машинистов (Отм) |  |  |  | 12: 533438.55 | [28 empty] | Оплата труда машинистов (Отм)
|  | Материалы |  |  |  | 12: 48457.49 | [28 empty] | Материалы
|  | Строительные работы |  |  |  | 12: 4846280.42 | [28 empty] | Строительные работы
|  | в том числе: | [40 empty] | в том числе:
|  | оплата труда |  |  |  | 12: 399720.18 | [28 empty] | оплата труда
|  | эксплуатация машин и механизмов |  |  |  | 12: 2455594.51 | [28 empty] | эксплуатация машин и механизмов
|  | оплата труда машинистов (Отм) |  |  |  | 12: 533438.55 | [28 empty] | оплата труда машинистов (Отм)
|  | материалы |  |  |  | 12: 48457.49 | [28 empty] | материалы
|  | накладные расходы |  |  |  | 12: 989148.26 | [28 empty] | накладные расходы
|  | сметная прибыль |  |  |  | 12: 419921.43 | [28 empty] | сметная прибыль
|  | Всего ФОТ (справочно) |  |  |  | 12: 933158.73 | [28 empty] | Всего ФОТ (справочно)
|  | Всего накладные расходы (справочно) |  |  |  | 12: 989148.26 | [28 empty] | Всего накладные расходы (справочно)
|  | Всего сметная прибыль (справочно) |  |  |  | 12: 419921.43 | [28 empty] | Всего сметная прибыль (справочно)
|  | Всего по разделу 3 Переход дороги мотодом ГНБ |  |  |  | 12: 4846280.42 | [29 empty] | Всего по разделу 3 Переход дороги мотодом ГНБ
|  | справочно: | [40 empty] | справочно:
|  | Затраты труда рабочих |  |  |  | 7: 1076,53104 | [30 empty] | Затраты труда рабочих
|  | Затраты труда машинистов |  |  |  | 7: 1159,39539 | [30 empty] | Затраты труда машинистов
Раздел 4. Материалы | [32 empty] | Раздел 4. Материалы
37 | ФСБЦ-21.1.07.02-0008 | Кабель силовой с алюминиевыми жилами АСБ 3х150-10000 |  |  |  | 1000 м | 0.894 | 1 | 0.894 | 869362.74 | 1.42 | 1234495.09 |  | 1103638.61 | [19 empty] | Кабель силовой с алюминиевыми жилами АСБ 3х150-10000
|  | Всего по позиции |  |  |  | 12: 1103638.61 | [24 empty] | Всего по позиции
38 | ФСБЦ-02.3.01.02-1102 | Песок природный для строительных работ I класс, мелкий |  |  |  | м3 | 15.9 | 1 | 15.9 | 650.2 | 1.3 | 845.26 |  | 13439.63 | [19 empty] | Песок природный для строительных работ I класс, мелкий
|  | Всего по позиции |  |  |  | 12: 13439.63 | [24 empty] | Всего по позиции
39 | ФСБЦ-06.1.01.05-0019 | Кирпич керамический |  |  |  | 1000 шт | 1.768 | 1 | 1.768 | 20580.74 | 1.3 | 26754.96 |  | 47302.77 | [19 empty] | Кирпич керамический
|  | Всего по позиции |  |  |  | 12: 47302.77 | [24 empty] | Всего по позиции
40 | ФСБЦ-20.2.09.08-0032 | Муфта кабельная концевая с болтовыми наконечниками и комплектом пайки для присоединения заземления, термоусаживаемая наружной установки на напряжение до 10 кВ для 3-х жильных кабелей с бумажной маслопропитанной изоляцией, сечением жил 150-240 мм2 |  |  |  | шт | 4 | 1 | 4 | 2978.8 | 1.67 | 4974.6 |  | 19898.4 | [19 empty] | Муфта кабельная концевая с болтовыми наконечниками и комплектом пайки для присоединения заземления, термоусаживаемая наружной установки на напряжение до 10 кВ для 3-х жильных кабелей с бумажной маслопропитанной изоляцией, сечением жил 150-240 мм2
|  | Всего по позиции |  |  |  | 12: 19898.4 | [24 empty] | Всего по позиции
41 | ФСБЦ-20.2.09.04-0010 | Муфта термоусаживаемая соединительная для кабеля с полиэтиленовой или бумажной изоляцией на напряжение до 10 кВ, марка СТп-10-3х(150-240) мм2 |  |  |  | шт | 4 | 1 | 4 | 6140.95 | 1.67 | 10255.39 |  | 41021.56 | [19 empty] | Муфта термоусаживаемая соединительная для кабеля с полиэтиленовой или бумажной изоляцией на напряжение до 10 кВ, марка СТп-10-3х(150-240) мм2
|  | Всего по позиции |  |  |  | 12: 41021.56 | [24 empty] | Всего по позиции
42 | ФСБЦ-01.4.03.01-0009 | Порошок (глинопорошок) бентонитовый для приготовления буровых растворов, выход раствора 20,0-23,0 м3/т |  |  |  | т | 1.0556 | 1 | 1.0556 | 16456.73 | 0.87 | 14317.36 |  | 15113.34 | [19 empty] | Порошок (глинопорошок) бентонитовый для приготовления буровых растворов, выход раствора 20,0-23,0 м3/т
|  | Всего по позиции |  |  |  | 12: 15113.34 | [24 empty] | Всего по позиции
43 | ФСБЦ-01.4.03.03-0036 | Состав полимерный для кондиционирования грунтов глинистых, плотность 1,04 г/см3 при температуре +20 °C |  |  |  | кг | 77.35 | 1 | 77.35 | 342.05 | 1.23 | 420.72 |  | 32542.69 | [19 empty] | Состав полимерный для кондиционирования грунтов глинистых, плотность 1,04 г/см3 при температуре +20 °C
|  | Всего по позиции |  |  |  | 12: 32542.69 | [24 empty] | Всего по позиции
44 | ФСБЦ-24.3.03.11-0012 | Трубы ПЭ100, номинальный наружный диаметр 160 мм |  |  |  | м | 678 | 1 | 678 | 1493.53 | 1.03 | 1538.34 |  | 1042994.52 | [19 empty] | Трубы ПЭ100, номинальный наружный диаметр 160 мм
|  | Всего по позиции |  |  |  | 12: 1042994.52 | [24 empty] | Всего по позиции
45 | ТЦ_101_63_6330069019_05.11.2024_02_1.1 | Камера КСО-393-03Н-630-УЗ (Отходящая) |  |  |  | шт. | 2 | 1 | 2 |  |  | 82192 |  | 164384 | [19 empty] | Камера КСО-393-03Н-630-УЗ (Отходящая)
|  | Всего по позиции |  |  |  | 12: 164384 | [24 empty] | Всего по позиции
46 | ТЦ_20.5.03.03_78_7804526950_16.07.2025_02_4.1 | Шина АД 31Т 60х8 |  |  |  | м | 20 | 1 | 20 |  |  | 695 |  | 13900 | [19 empty] | Шина АД 31Т 60х8
|  | Всего по позиции |  |  |  | 12: 13900 | [24 empty] | Всего по позиции
|  | Итоги по разделу 4 Материалы : | [39 empty] | Итоги по разделу 4 Материалы :
|  | Всего прямые затраты (справочно) |  |  |  | 12: 2494235.52 | [28 empty] | Всего прямые затраты (справочно)
|  | в том числе: | [40 empty] | в том числе:
|  | Материалы |  |  |  | 12: 2494235.52 | [28 empty] | Материалы
|  | Строительные работы |  |  |  | 12: 2494235.52 | [28 empty] | Строительные работы
|  | в том числе: | [40 empty] | в том числе:
|  | материалы |  |  |  | 12: 2494235.52 | [28 empty] | материалы
|  | Всего по разделу 4 Материалы |  |  |  | 12: 2494235.52 | [29 empty] | Всего по разделу 4 Материалы
|  | справочно: | [40 empty] | справочно:
|  | Материальные ресурсы, отсутствующие в ФРСН |  |  |  | 12: 178284 | [28 empty] | Материальные ресурсы, отсутствующие в ФРСН
Раздел 5. Пусконаладочные работы | [32 empty] | Раздел 5. Пусконаладочные работы
47 | ГЭСНп01-11-024-02 | Фазировка электрической линии или трансформатора с сетью напряжением: свыше 1 кВ |  |  |  | 4: шт; 5: 6; 6: 1; 7: 6 | [19 empty] | Фазировка электрической линии или трансформатора с сетью напряжением: свыше 1 кВ
| 1 | ОТ(ЗТ) |  |  |  | 4: чел.-ч; 7: 12.636; 12: 5956.8 | [20 empty] | ОТ(ЗТ)
| 2-100-06 | Рабочий 6 разряда |  |  |  | чел.-ч | 0.81 | 1.3 | 6.318 |  |  | 476.71 |  | 3011.85 | [21 empty] | Рабочий 6 разряда
| 3-200-03 | Инженер III категории |  |  |  | чел.-ч | 0.81 | 1.3 | 6.318 |  |  | 466.12 |  | 2944.95 | [21 empty] | Инженер III категории
|  | Итого прямые затраты |  |  |  | 12: 5956.8 | [22 empty] | Итого прямые затраты
|  | ФОТ |  |  |  | 12: 5956.8 | [23 empty] | ФОТ
| Пр/812-083.0-1 | НР Пусконаладочные работы: 'вхолостую' - 80%, 'под нагрузкой' - 20% |  |  |  | 4: %; 5: 74; 7: 74; 12: 4408.03 | [23 empty] | НР Пусконаладочные работы: 'вхолостую' - 80%, 'под нагрузкой' - 20%
| Пр/774-083.0 | СП Пусконаладочные работы: 'вхолостую' - 80%, 'под нагрузкой' - 20% |  |  |  | 4: %; 5: 36; 7: 36; 12: 2144.45 | [23 empty] | СП Пусконаладочные работы: 'вхолостую' - 80%, 'под нагрузкой' - 20%
|  | Всего по позиции |  |  |  | 10: 2084.88; 12: 12509.28 | [24 empty] | Всего по позиции
48 | ГЭСНп01-12-027-01 | Испытание кабеля силового длиной до 500 м напряжением: до 10 кВ |  |  |  | 4: испытание; 5: 2; 6: 1; 7: 2 | [19 empty] | Испытание кабеля силового длиной до 500 м напряжением: до 10 кВ
| 1 | ОТ(ЗТ) |  |  |  | 4: чел.-ч; 7: 12.636; 12: 5328.85 | [20 empty] | ОТ(ЗТ)
| 2-100-04 | Рабочий 4 разряда |  |  |  | чел.-ч | 1.94 | 1.3 | 5.044 |  |  | 354.89 |  | 1790.07 | [21 empty] | Рабочий 4 разряда
| 3-200-03 | Инженер III категории |  |  |  | чел.-ч | 2.92 | 1.3 | 7.592 |  |  | 466.12 |  | 3538.78 | [21 empty] | Инженер III категории
|  | Итого прямые затраты |  |  |  | 12: 5328.85 | [22 empty] | Итого прямые затраты
|  | ФОТ |  |  |  | 12: 5328.85 | [23 empty] | ФОТ
| Пр/812-083.0-1 | НР Пусконаладочные работы: 'вхолостую' - 80%, 'под нагрузкой' - 20% |  |  |  | 4: %; 5: 74; 7: 74; 12: 3943.35 | [23 empty] | НР Пусконаладочные работы: 'вхолостую' - 80%, 'под нагрузкой' - 20%
| Пр/774-083.0 | СП Пусконаладочные работы: 'вхолостую' - 80%, 'под нагрузкой' - 20% |  |  |  | 4: %; 5: 36; 7: 36; 12: 1918.39 | [23 empty] | СП Пусконаладочные работы: 'вхолостую' - 80%, 'под нагрузкой' - 20%
|  | Всего по позиции |  |  |  | 10: 5595.3; 12: 11190.59 | [24 empty] | Всего по позиции
49 | ГЭСНп01-11-028-01 | Измерение сопротивления изоляции (на линию) мегаомметром кабельных и других линий напряжением до 1 кВ, предназначенных для передачи электроэнергии к распределительным устройствам, щитам, шкафам, коммутационным аппаратам и электропотребителям |  |  |  | 4: шт; 5: 6; 6: 1; 7: 6 | [19 empty] | Измерение сопротивления изоляции (на линию) мегаомметром кабельных и других линий напряжением до 1 кВ, предназначенных для передачи электроэнергии к распределительным устройствам, щитам, шкафам, коммутационным аппаратам и электропотребителям
| 1 | ОТ(ЗТ) |  |  |  | 4: чел.-ч; 7: 2.496; 12: 1176.65 | [20 empty] | ОТ(ЗТ)
| 2-100-06 | Рабочий 6 разряда |  |  |  | чел.-ч | 0.16 | 1.3 | 1.248 |  |  | 476.71 |  | 594.93 | [21 empty] | Рабочий 6 разряда
| 3-200-03 | Инженер III категории |  |  |  | чел.-ч | 0.16 | 1.3 | 1.248 |  |  | 466.12 |  | 581.72 | [21 empty] | Инженер III категории
|  | Итого прямые затраты |  |  |  | 12: 1176.65 | [22 empty] | Итого прямые затраты
|  | ФОТ |  |  |  | 12: 1176.65 | [23 empty] | ФОТ
| Пр/812-083.0-1 | НР Пусконаладочные работы: 'вхолостую' - 80%, 'под нагрузкой' - 20% |  |  |  | 4: %; 5: 74; 7: 74; 12: 870.72 | [23 empty] | НР Пусконаладочные работы: 'вхолостую' - 80%, 'под нагрузкой' - 20%
| Пр/774-083.0 | СП Пусконаладочные работы: 'вхолостую' - 80%, 'под нагрузкой' - 20% |  |  |  | 4: %; 5: 36; 7: 36; 12: 423.59 | [23 empty] | СП Пусконаладочные работы: 'вхолостую' - 80%, 'под нагрузкой' - 20%
|  | Всего по позиции |  |  |  | 10: 411.83; 12: 2470.96 | [24 empty] | Всего по позиции
50 | ГЭСНп01-12-021-02 | Испытание аппарата коммутационного напряжением: до 35 кВ |  |  |  | 4: испытание; 5: 4; 6: 1; 7: 4 | [19 empty] | Испытание аппарата коммутационного напряжением: до 35 кВ
| 1 | ОТ(ЗТ) |  |  |  | 4: чел.-ч; 7: 14.04; 12: 6276.63 | [20 empty] | ОТ(ЗТ)
| 3-100-02 | Техник II категории |  |  |  | чел.-ч | 1.08 | 1.3 | 5.616 |  |  | 339 |  | 1903.82 | [21 empty] | Техник II категории
| 3-200-02 | Инженер II категории |  |  |  | чел.-ч | 1.62 | 1.3 | 8.424 |  |  | 519.09 |  | 4372.81 | [21 empty] | Инженер II категории
|  | Итого прямые затраты |  |  |  | 12: 6276.63 | [22 empty] | Итого прямые затраты
|  | ФОТ |  |  |  | 12: 6276.63 | [23 empty] | ФОТ
| Пр/812-083.0-1 | НР Пусконаладочные работы: 'вхолостую' - 80%, 'под нагрузкой' - 20% |  |  |  | 4: %; 5: 74; 7: 74; 12: 4644.71 | [23 empty] | НР Пусконаладочные работы: 'вхолостую' - 80%, 'под нагрузкой' - 20%
| Пр/774-083.0 | СП Пусконаладочные работы: 'вхолостую' - 80%, 'под нагрузкой' - 20% |  |  |  | 4: %; 5: 36; 7: 36; 12: 2259.59 | [23 empty] | СП Пусконаладочные работы: 'вхолостую' - 80%, 'под нагрузкой' - 20%
|  | Всего по позиции |  |  |  | 10: 3295.23; 12: 13180.93 | [24 empty] | Всего по позиции
51 | ГЭСНп01-11-028-02 | Измерение сопротивления изоляции мегаомметром: обмоток машин и аппаратов |  |  |  | 4: измерение; 5: 18; 6: 1; 7: 18 | [19 empty] | Измерение сопротивления изоляции мегаомметром: обмоток машин и аппаратов
| 1 | ОТ(ЗТ) |  |  |  | 4: чел.-ч; 7: 1.872; 12: 882.49 | [20 empty] | ОТ(ЗТ)
| 2-100-06 | Рабочий 6 разряда |  |  |  | чел.-ч | 0.04 | 1.3 | 0.936 |  |  | 476.71 |  | 446.2 | [21 empty] | Рабочий 6 разряда
| 3-200-03 | Инженер III категории |  |  |  | чел.-ч | 0.04 | 1.3 | 0.936 |  |  | 466.12 |  | 436.29 | [21 empty] | Инженер III категории
|  | Итого прямые затраты |  |  |  | 12: 882.49 | [22 empty] | Итого прямые затраты
|  | ФОТ |  |  |  | 12: 882.49 | [23 empty] | ФОТ
| Пр/812-083.0-1 | НР Пусконаладочные работы: 'вхолостую' - 80%, 'под нагрузкой' - 20% |  |  |  | 4: %; 5: 74; 7: 74; 12: 653.04 | [23 empty] | НР Пусконаладочные работы: 'вхолостую' - 80%, 'под нагрузкой' - 20%
| Пр/774-083.0 | СП Пусконаладочные работы: 'вхолостую' - 80%, 'под нагрузкой' - 20% |  |  |  | 4: %; 5: 36; 7: 36; 12: 317.7 | [23 empty] | СП Пусконаладочные работы: 'вхолостую' - 80%, 'под нагрузкой' - 20%
|  | Всего по позиции |  |  |  | 10: 102.96; 12: 1853.23 | [24 empty] | Всего по позиции
52 | ГЭСНп01-12-020-01 | Испытание сборных и соединительных шин напряжением: до 11 кВ |  |  |  | 4: испытание; 5: 3; 6: 1; 7: 3 | [19 empty] | Испытание сборных и соединительных шин напряжением: до 11 кВ
| 1 | ОТ(ЗТ) |  |  |  | 4: чел.-ч; 7: 28.431; 12: 11985.57 | [20 empty] | ОТ(ЗТ)
| 2-100-04 | Рабочий 4 разряда |  |  |  | чел.-ч | 2.92 | 1.3 | 11.388 |  |  | 354.89 |  | 4041.49 | [21 empty] | Рабочий 4 разряда
| 3-200-03 | Инженер III категории |  |  |  | чел.-ч | 4.37 | 1.3 | 17.043 |  |  | 466.12 |  | 7944.08 | [21 empty] | Инженер III категории
|  | Итого прямые затраты |  |  |  | 12: 11985.57 | [22 empty] | Итого прямые затраты
|  | ФОТ |  |  |  | 12: 11985.57 | [23 empty] | ФОТ
| Пр/812-083.0-1 | НР Пусконаладочные работы: 'вхолостую' - 80%, 'под нагрузкой' - 20% |  |  |  | 4: %; 5: 74; 7: 74; 12: 8869.32 | [23 empty] | НР Пусконаладочные работы: 'вхолостую' - 80%, 'под нагрузкой' - 20%
| Пр/774-083.0 | СП Пусконаладочные работы: 'вхолостую' - 80%, 'под нагрузкой' - 20% |  |  |  | 4: %; 5: 36; 7: 36; 12: 4314.81 | [23 empty] | СП Пусконаладочные работы: 'вхолостую' - 80%, 'под нагрузкой' - 20%
|  | Всего по позиции |  |  |  | 10: 8389.9; 12: 25169.7 | [24 empty] | Всего по позиции
53 | ГЭСНп01-11-011-01 | Проверка наличия цепи между заземлителями и заземленными элементами |  |  |  | 4: 100 измерений; 5: 0.04; 6: 1; 7: 0.04 | [19 empty] | Проверка наличия цепи между заземлителями и заземленными элементами
| 1 | ОТ(ЗТ) |  |  |  | 4: чел.-ч; 7: 0.67392; 12: 317.69 | [20 empty] | ОТ(ЗТ)
| 2-100-06 | Рабочий 6 разряда |  |  |  | чел.-ч | 6.48 | 1.3 | 0.33696 |  |  | 476.71 |  | 160.63 | [21 empty] | Рабочий 6 разряда
| 3-200-03 | Инженер III категории |  |  |  | чел.-ч | 6.48 | 1.3 | 0.33696 |  |  | 466.12 |  | 157.06 | [21 empty] | Инженер III категории
|  | Итого прямые затраты |  |  |  | 12: 317.69 | [22 empty] | Итого прямые затраты
|  | ФОТ |  |  |  | 12: 317.69 | [23 empty] | ФОТ
| Пр/812-083.0-1 | НР Пусконаладочные работы: 'вхолостую' - 80%, 'под нагрузкой' - 20% |  |  |  | 4: %; 5: 74; 7: 74; 12: 235.09 | [23 empty] | НР Пусконаладочные работы: 'вхолостую' - 80%, 'под нагрузкой' - 20%
| Пр/774-083.0 | СП Пусконаладочные работы: 'вхолостую' - 80%, 'под нагрузкой' - 20% |  |  |  | 4: %; 5: 36; 7: 36; 12: 114.37 | [23 empty] | СП Пусконаладочные работы: 'вхолостую' - 80%, 'под нагрузкой' - 20%
|  | Всего по позиции |  |  |  | 10: 16678.75; 12: 667.15 | [24 empty] | Всего по позиции
54 | ГЭСНп01-09-003-02 | Бесконтактный дискретный элемент с числом "вход-выход": до 5 с числом органов настройки до 2 |  |  |  | 4: шт; 5: 2; 6: 1; 7: 2 | [19 empty] | Бесконтактный дискретный элемент с числом "вход-выход": до 5 с числом органов настройки до 2
| 1 | ОТ(ЗТ) |  |  |  | 4: чел.-ч; 7: 8.424; 12: 4105.63 | [20 empty] | ОТ(ЗТ)
| 3-200-02 | Инженер II категории |  |  |  | чел.-ч | 1.3 | 1.3 | 3.38 |  |  | 519.09 |  | 1754.52 | [21 empty] | Инженер II категории
| 3-200-03 | Инженер III категории |  |  |  | чел.-ч | 1.94 | 1.3 | 5.044 |  |  | 466.12 |  | 2351.11 | [21 empty] | Инженер III категории
|  | Итого прямые затраты |  |  |  | 12: 4105.63 | [22 empty] | Итого прямые затраты
|  | ФОТ |  |  |  | 12: 4105.63 | [23 empty] | ФОТ
| Пр/812-083.0-1 | НР Пусконаладочные работы: 'вхолостую' - 80%, 'под нагрузкой' - 20% |  |  |  | 4: %; 5: 74; 7: 74; 12: 3038.17 | [23 empty] | НР Пусконаладочные работы: 'вхолостую' - 80%, 'под нагрузкой' - 20%
| Пр/774-083.0 | СП Пусконаладочные работы: 'вхолостую' - 80%, 'под нагрузкой' - 20% |  |  |  | 4: %; 5: 36; 7: 36; 12: 1478.03 | [23 empty] | СП Пусконаладочные работы: 'вхолостую' - 80%, 'под нагрузкой' - 20%
|  | Всего по позиции |  |  |  | 10: 4310.92; 12: 8621.83 | [24 empty] | Всего по позиции
55 | ГЭСНп01-09-011-01 | Функциональная группа управления аналоговая бесконтактная с общим числом элементов и органов настройки: до 3 |  |  |  | 4: шт; 5: 2; 6: 1; 7: 2 | [19 empty] | Функциональная группа управления аналоговая бесконтактная с общим числом элементов и органов настройки: до 3
| 1 | ОТ(ЗТ) |  |  |  | 4: чел.-ч; 7: 42.12; 12: 20536.61 | [20 empty] | ОТ(ЗТ)
| 3-100-02 | Техник II категории |  |  |  | чел.-ч | 3.24 | 1.3 | 8.424 |  |  | 339 |  | 2855.74 | [21 empty] | Техник II категории
| 3-200-01 | Инженер I категории |  |  |  | чел.-ч | 4.86 | 1.3 | 12.636 |  |  | 569.41 |  | 7195.06 | [21 empty] | Инженер I категории
| 3-200-02 | Инженер II категории |  |  |  | чел.-ч | 4.86 | 1.3 | 12.636 |  |  | 519.09 |  | 6559.22 | [21 empty] | Инженер II категории
| 3-200-03 | Инженер III категории |  |  |  | чел.-ч | 3.24 | 1.3 | 8.424 |  |  | 466.12 |  | 3926.59 | [21 empty] | Инженер III категории
|  | Итого прямые затраты |  |  |  | 12: 20536.61 | [22 empty] | Итого прямые затраты
|  | ФОТ |  |  |  | 12: 20536.61 | [23 empty] | ФОТ
| Пр/812-083.0-1 | НР Пусконаладочные работы: 'вхолостую' - 80%, 'под нагрузкой' - 20% |  |  |  | 4: %; 5: 74; 7: 74; 12: 15197.09 | [23 empty] | НР Пусконаладочные работы: 'вхолостую' - 80%, 'под нагрузкой' - 20%
| Пр/774-083.0 | СП Пусконаладочные работы: 'вхолостую' - 80%, 'под нагрузкой' - 20% |  |  |  | 4: %; 5: 36; 7: 36; 12: 7393.18 | [23 empty] | СП Пусконаладочные работы: 'вхолостую' - 80%, 'под нагрузкой' - 20%
|  | Всего по позиции |  |  |  | 10: 21563.44; 12: 43126.88 | [24 empty] | Всего по позиции
56 | ГЭСНп01-09-010-01 | Функциональная группа управления релейно-контакторная с общим числом внешних блокировочных связей: до 3 |  |  |  | 4: шт; 5: 2; 6: 1; 7: 2 | [19 empty] | Функциональная группа управления релейно-контакторная с общим числом внешних блокировочных связей: до 3
| 1 | ОТ(ЗТ) |  |  |  | 4: чел.-ч; 7: 11.7; 12: 5103.48 | [20 empty] | ОТ(ЗТ)
| 3-100-02 | Техник II категории |  |  |  | чел.-ч | 1.8 | 1.3 | 4.68 |  |  | 339 |  | 1586.52 | [21 empty] | Техник II категории
| 3-200-01 | Инженер I категории |  |  |  | чел.-ч | 0.45 | 1.3 | 1.17 |  |  | 569.41 |  | 666.21 | [21 empty] | Инженер I категории
| 3-200-02 | Инженер II категории |  |  |  | чел.-ч | 0.9 | 1.3 | 2.34 |  |  | 519.09 |  | 1214.67 | [21 empty] | Инженер II категории
| 3-200-03 | Инженер III категории |  |  |  | чел.-ч | 1.35 | 1.3 | 3.51 |  |  | 466.12 |  | 1636.08 | [21 empty] | Инженер III категории
|  | Итого прямые затраты |  |  |  | 12: 5103.48 | [22 empty] | Итого прямые затраты
|  | ФОТ |  |  |  | 12: 5103.48 | [23 empty] | ФОТ
| Пр/812-083.0-1 | НР Пусконаладочные работы: 'вхолостую' - 80%, 'под нагрузкой' - 20% |  |  |  | 4: %; 5: 74; 7: 74; 12: 3776.58 | [23 empty] | НР Пусконаладочные работы: 'вхолостую' - 80%, 'под нагрузкой' - 20%
| Пр/774-083.0 | СП Пусконаладочные работы: 'вхолостую' - 80%, 'под нагрузкой' - 20% |  |  |  | 4: %; 5: 36; 7: 36; 12: 1837.25 | [23 empty] | СП Пусконаладочные работы: 'вхолостую' - 80%, 'под нагрузкой' - 20%
|  | Всего по позиции |  |  |  | 10: 5358.66; 12: 10717.31 | [24 empty] | Всего по позиции
57 | ФСЭМ-91.11.02-031 | Лаборатории передвижные измерительно-настроечные волоконно-оптических линий связи на базе автомобиля повышенной проходимости |  |  |  | маш.-ч | 8 | 1 | 8 |  |  | 1474.48 |  | 15058.64 | [19 empty] | Лаборатории передвижные измерительно-настроечные волоконно-оптических линий связи на базе автомобиля повышенной проходимости
57 | ФСЭМ-91.11.02-031 | Лаборатории передвижные измерительно-настроечные волоконно-оптических линий связи на базе автомобиля повышенной проходимости |  |  |  | 4: маш.-ч; 5: 8; 7: 8; 10: 1474.48; 12: 11795.84 | [32 empty] | Лаборатории передвижные измерительно-настроечные волоконно-оптических линий связи на базе автомобиля повышенной проходимости
57.1 | 4-100-050 | ОТм(Зтм) Средний разряд машинистов 5 |  |  |  | 4: чел.-ч; 5: 1; 7: 8; 10: 407.85; 12: 3262.8 | [25 empty] | ОТм(Зтм) Средний разряд машинистов 5
|  | Итого прямые затраты |  |  |  | 12: 15058.64 | [22 empty] | Итого прямые затраты
|  | ФОТ |  |  |  | 12: 3262.8 | [23 empty] | ФОТ
| Пр/812-110.0-1 | НР Перевозка работников автомобильным транспортом |  |  |  | 4: %; 5: 100; 7: 100; 12: 3262.8 | [23 empty] | НР Перевозка работников автомобильным транспортом
| Пр/774-110.0 | СП Перевозка работников автомобильным транспортом |  |  |  | 4: %; 5: 88; 7: 88; 12: 2871.26 | [23 empty] | СП Перевозка работников автомобильным транспортом
|  | Всего по позиции |  |  |  | 12: 21192.7 | [24 empty] | Всего по позиции
|  | Итоги по разделу 5 Пусконаладочные работы : | [39 empty] | Итоги по разделу 5 Пусконаладочные работы :
|  | Всего прямые затраты (справочно) |  |  |  | 12: 76729.04 | [28 empty] | Всего прямые затраты (справочно)
|  | в том числе: | [40 empty] | в том числе:
|  | Оплата труда рабочих |  |  |  | 12: 61670.4 | [28 empty] | Оплата труда рабочих
|  | Эксплуатация машин |  |  |  | 12: 11795.84 | [28 empty] | Эксплуатация машин
|  | Оплата труда машинистов (Отм) |  |  |  | 12: 3262.8 | [28 empty] | Оплата труда машинистов (Отм)
|  | Прочие затраты |  |  |  | 12: 150700.56 | [28 empty] | Прочие затраты
|  | Пусконаладочные работы |  |  |  | 12: 129507.86 | [28 empty] | Пусконаладочные работы
|  | в том числе: | [40 empty] | в том числе:
|  | оплата труда |  |  |  | 12: 61670.4 | [28 empty] | оплата труда
|  | накладные расходы |  |  |  | 12: 45636.1 | [28 empty] | накладные расходы
|  | сметная прибыль |  |  |  | 12: 22201.36 | [28 empty] | сметная прибыль
|  | Отдельные виды работ и затрат, относимые на стоимость прочих работ |  |  |  | 12: 21192.7 | [28 empty] | Отдельные виды работ и затрат, относимые на стоимость прочих работ
|  | в том числе: | [40 empty] | в том числе:
|  | эксплуатация машин и механизмов |  |  |  | 12: 11795.84 | [28 empty] | эксплуатация машин и механизмов
|  | оплата труда машинистов (Отм) |  |  |  | 12: 3262.8 | [28 empty] | оплата труда машинистов (Отм)
|  | накладные расходы |  |  |  | 12: 3262.8 | [28 empty] | накладные расходы
|  | сметная прибыль |  |  |  | 12: 2871.26 | [28 empty] | сметная прибыль
|  | Всего ФОТ (справочно) |  |  |  | 12: 64933.2 | [28 empty] | Всего ФОТ (справочно)
|  | Всего накладные расходы (справочно) |  |  |  | 12: 48898.9 | [28 empty] | Всего накладные расходы (справочно)
|  | Всего сметная прибыль (справочно) |  |  |  | 12: 25072.62 | [28 empty] | Всего сметная прибыль (справочно)
|  | Всего по разделу 5 Пусконаладочные работы |  |  |  | 12: 150700.56 | [29 empty] | Всего по разделу 5 Пусконаладочные работы
|  | справочно: | [40 empty] | справочно:
|  | Затраты труда рабочих |  |  |  | 7: 135,02892 | [30 empty] | Затраты труда рабочих
|  | Затраты труда машинистов |  |  |  | 7: 8 | [30 empty] | Затраты труда машинистов
|  | ПНР "вхолостую" |  |  |  | 12: 103606.29 | [33 empty] | ПНР "вхолостую"
|  | в том числе: | [40 empty] | в том числе:
| 421/пр_2020_прил.8_п.1_гр.6 | Электротехнические устройства |  |  |  | 4: %; 7: 80; 12: 103606.29 | [34 empty] | Электротехнические устройства
|  | ПНР "под нагрузкой" |  |  |  | 12: 25901.57 | [33 empty] | ПНР "под нагрузкой"
|  | в том числе: | [40 empty] | в том числе:
| 421/пр_2020_прил.8_п.1_гр.7 | Электротехнические устройства |  |  |  | 4: %; 7: 20; 12: 25901.57 | [34 empty] | Электротехнические устройства
|  | Итоги по смете: | [47 empty] | Итоги по смете:
|  | Всего прямые затраты (справочно) |  |  |  | 12: 6973193.14 | [36 empty] | Всего прямые затраты (справочно)
|  | в том числе: | [48 empty] | в том числе:
|  | Оплата труда рабочих |  |  |  | 12: 971048.23 | [36 empty] | Оплата труда рабочих
|  | Эксплуатация машин |  |  |  | 12: 2614148.77 | [36 empty] | Эксплуатация машин
|  | Оплата труда машинистов (Отм) |  |  |  | 12: 573728.74 | [36 empty] | Оплата труда машинистов (Отм)
|  | Материалы |  |  |  | 12: 2612999.87 | [36 empty] | Материалы
|  | Перевозка |  |  |  | 12: 201267.53 | [36 empty] | Перевозка
|  | Строительные работы |  |  |  | 12: 8320995.26 | [36 empty] | Строительные работы
|  | Строительные работы |  |  |  | 12: 8119727.73 | [36 empty] | Строительные работы
|  | в том числе: | [48 empty] | в том числе:
|  | оплата труда |  |  |  | 12: 710251.48 | [36 empty] | оплата труда
|  | эксплуатация машин и механизмов |  |  |  | 12: 2465955.56 | [36 empty] | эксплуатация машин и механизмов
|  | оплата труда машинистов (Отм) |  |  |  | 12: 536134.18 | [36 empty] | оплата труда машинистов (Отм)
|  | материалы |  |  |  | 12: 2589080.28 | [36 empty] | материалы
|  | накладные расходы |  |  |  | 12: 1270085.78 | [36 empty] | накладные расходы
|  | сметная прибыль |  |  |  | 12: 548220.45 | [36 empty] | сметная прибыль
|  | Перевозка |  |  |  | 12: 201267.53 | [36 empty] | Перевозка
|  | Монтажные работы |  |  |  | 12: 739293.07 | [36 empty] | Монтажные работы
|  | в том числе: | [48 empty] | в том числе:
|  | оплата труда |  |  |  | 12: 199126.35 | [36 empty] | оплата труда
|  | эксплуатация машин и механизмов |  |  |  | 12: 136397.37 | [36 empty] | эксплуатация машин и механизмов
|  | оплата труда машинистов (Отм) |  |  |  | 12: 34331.76 | [36 empty] | оплата труда машинистов (Отм)
|  | материалы |  |  |  | 12: 23919.59 | [36 empty] | материалы
|  | накладные расходы |  |  |  | 12: 226454.36 | [36 empty] | накладные расходы
|  | сметная прибыль |  |  |  | 12: 119063.64 | [36 empty] | сметная прибыль
|  | Прочие затраты |  |  |  | 12: 150700.56 | [36 empty] | Прочие затраты
|  | Пусконаладочные работы |  |  |  | 12: 129507.86 | [36 empty] | Пусконаладочные работы
|  | в том числе: | [48 empty] | в том числе:
|  | оплата труда |  |  |  | 12: 61670.4 | [36 empty] | оплата труда
|  | накладные расходы |  |  |  | 12: 45636.1 | [36 empty] | накладные расходы
|  | сметная прибыль |  |  |  | 12: 22201.36 | [36 empty] | сметная прибыль
|  | Отдельные виды работ и затрат, относимые на стоимость прочих работ |  |  |  | 12: 21192.7 | [36 empty] | Отдельные виды работ и затрат, относимые на стоимость прочих работ
|  | в том числе: | [48 empty] | в том числе:
|  | эксплуатация машин и механизмов |  |  |  | 12: 11795.84 | [36 empty] | эксплуатация машин и механизмов
|  | оплата труда машинистов (Отм) |  |  |  | 12: 3262.8 | [36 empty] | оплата труда машинистов (Отм)
|  | накладные расходы |  |  |  | 12: 3262.8 | [36 empty] | накладные расходы
|  | сметная прибыль |  |  |  | 12: 2871.26 | [36 empty] | сметная прибыль
|  | Всего |  |  |  | 12: 9210988.89 | [37 empty] | Всего
|  | Всего ФОТ (справочно) |  |  |  | 12: 1544776.97 | [36 empty] | Всего ФОТ (справочно)
|  | Всего накладные расходы (справочно) |  |  |  | 12: 1545439.04 | [36 empty] | Всего накладные расходы (справочно)
|  | Всего сметная прибыль (справочно) |  |  |  | 12: 692356.71 | [36 empty] | Всего сметная прибыль (справочно)
|  | Непредвиденные затраты 3% |  |  |  | 12: 276329.67 | [36 empty] | Непредвиденные затраты 3%
|  | Всего с непредвиденными |  |  |  | 12: 9487318.56 | [37 empty] | Всего с непредвиденными
|  | НДС 20% |  |  |  | 12: 1897463.71 | [36 empty] | НДС 20%
|  | ВСЕГО по смете |  |  |  | 12: 11384782.27 | [37 empty] | ВСЕГО по смете
|  | справочно: | [48 empty] | справочно:
|  | Материальные ресурсы, отсутствующие в ФРСН |  |  |  | 12: 178284 | [36 empty] | Материальные ресурсы, отсутствующие в ФРСН
|  | Затраты труда рабочих |  |  |  | 7: 2820,1975661 | [38 empty] | Затраты труда рабочих
|  | Затраты труда машинистов |  |  |  | 7: 1251,1102175 | [38 empty] | Затраты труда машинистов
|  | ПНР "вхолостую" |  |  |  | 12: 103606.29 | [39 empty] | ПНР "вхолостую"
|  | в том числе: | [48 empty] | в том числе:
| 421/пр_2020_прил.8_п.1_гр.6 | Электротехнические устройства |  |  |  | 4: %; 7: 80; 12: 103606.29 | [40 empty] | Электротехнические устройства
|  | ПНР "под нагрузкой" |  |  |  | 12: 25901.57 | [39 empty] | ПНР "под нагрузкой"
|  | в том числе: | [48 empty] | в том числе:
| 421/пр_2020_прил.8_п.1_гр.7 | Электротехнические устройства |  |  |  | 4: %; 7: 20; 12: 25901.57 | [40 empty] | Электротехнические устройства
| Составил: |  |  |  |  | 5: (Е.С. Племянникова) | [41 empty] | (Е.С. Племянникова)
[должность, подпись (инициалы, фамилия)]
| Проверил: |  |  |  |  | 5: (М.В. Буханова) | [42 empty] | (М.В. Буханова)
[должность, подпись (инициалы, фамилия)]
1. Зарегистрирован Министерством юстиции Российской Федерации 10 сентября 2019 г., регистрационный № 55869), с изменениями, внесенными приказом Министерства строительства и жилищно-коммунального хозяйства Российской Федерации от 20 февраля 2021 г. № 79/пр (зарегистрирован Министерством юстиции Российской Федерации 9 августа 2021 г., регистрационный № 64577)
² Под прочими затратами понимаются затраты, учитываемые в соответствии с пунктом 184 Методики.
³ Под прочими работами понимаются затраты, учитываемые в соответствии с пунктами 122-128 Методики.