## СЗ
|  |  |  | Таблица № 1 приложения № 7 | Таблица № 1 приложения № 7
|  |  |  | Утверждено приказом № 421 от 4 августа 2020 г. Минстроя РФ в редакции приказа № 557 от 7 июля 2022 г. | Утверждено приказом № 421 от 4 августа 2020 г. Минстроя РФ в редакции приказа № 557 от 7 июля 2022 г.
УТВЕРЖДАЮ:
Главный инженер
АО «Горэлекторсеть»
____________И.В. Котельников
«_____» ______________ 2025 г.
Заказчик: | АО «Горэлектросеть»
| (наименование организации) | [7 empty] | (наименование организации)
Утверждена "___"______________________2025г | [9 empty] | Утверждена "___"______________________2025г
Сводка затрат в сумме 13 350,585 тыс. руб.
(ссылка на документ об утверждении) | [10 empty] | (ссылка на документ об утверждении)
"____"______________20___г.
СВОДКА ЗАТРАТ
Строительство резервных электрических сетей 6 кВ от ТП-84 до ТП-97 в целях повышения надежности и качества электроснабжения потребителей города Кузнецка (идентификатор инвестиционного проекта - Р_НС.2028.01) | [11 empty] | Строительство резервных электрических сетей 6 кВ от ТП-84 до ТП-97 в целях повышения надежности и качества электроснабжения потребителей города Кузнецка (идентификатор инвестиционного проекта - Р_НС.2028.01)
(наименование стройки)
Составлена в текущем уровне цен | [12 empty] | Составлена в текущем уровне цен
№ п.п. | Наименование затрат | Сметная стоимость, тыс. руб. |  |  | Итого сметная стоимость в прогнозном уровне цен*
|  | объектов производственного назначения | объектов непроизводственного назначения | всего |  |  | Индекс-дефляторы
1 | 2 | 3 | 4 | 5 | 5
1 | Сметная стоимость: |  |  |  |  | 2026 | 105.2629 | 1.0526
1.1 | строительных и монтажных работ | 13159.87 |  | 13159.87 | 14784.602 | 2027 | 104.4209 | 1.0442
1.2 | оборудования |  |  |  |  | 2028 | 104.4209 | 1.0442
1.3 | прочих затрат | 190.715 |  | 190.715 | 214.2609 | 2029 | 104.4209 | 1.0442
2 | Сметная стоимость всего | 13350.585 |  | 13350.585 | 14998.8628
в том числе
2.1 | НДС | 2225.097 |  | 2225.097 | 2499.8105
| Итого сметная стоимость в прогнозном уровне цен (с НДС 20 %)* |  |  |  | 14998.8628
Примечание: пересчет в прогнозный уровень цен из расчета ОФП в соответствии с пунктом 118 Приказа Минэнерго России от 5 мая 2016 г. № 380)
Составил |  |  | (Е.С. Племянникова) | [10 empty] | (Е.С. Племянникова)
[должность, подпись (инициалы, фамилия)]
Проверил |  |  | (М.В. Буханова) | [11 empty] | (М.В. Буханова)
[должность, подпись (инициалы, фамилия)]

## ССР
Форма № 1
| Заказчик | АО «Горэлектросеть»
(наименование организации)
"Утвержден" "___"______________________2025г
Сводный сметный расчет в сумме 13 350,585 тыс. руб.
В том числе возвратных сумм тыс. руб.
(ссылка на документ об утверждении)
СВОДНЫЙ СМЕТНЫЙ РАСЧЕТ СТОИМОСТИ СТРОИТЕЛЬСТВА
| Строительство резервных электрических сетей 6 кВ от ТП-84 до ТП-97 в целях повышения надежности и качества электроснабжения потребителей города Кузнецка (идентификатор инвестиционного проекта - Р_НС.2028.01) | [6 empty] | Строительство резервных электрических сетей 6 кВ от ТП-84 до ТП-97 в целях повышения надежности и качества электроснабжения потребителей города Кузнецка (идентификатор инвестиционного проекта - Р_НС.2028.01)
(наименование стройки)
Составлен(а) в базисном (текущем) уровне цен
№ п/п | Номера сметных расчетов и смет | Наименование глав, объектов, работ и затрат | Сметная стоимость, тыс. руб. |  |  |  | Общая сметная стоимость, тыс. руб.
|  |  | строитель- ных работ | монтажных работ | оборудования | прочих затрат
1 | 2 | 3 | 4 | 5 | 6 | 7 | 8
Глава 2. Основные объекты строительства, реконструкции, капитального ремонта | [8 empty] | Глава 2. Основные объекты строительства, реконструкции, капитального ремонта
1 | ЛС | строительство КЛ-6 кВ от ТП-84 до ТП-97 | 10267.847 | 379.298 |  | 154.3 | 10801.445
| Итого по Главе 2. "Основные объекты строительства, реконструкции, капитального ремонта" |  | 10267.847 | 379.298 |  | 154.3 | 10801.445 |  |  | Итого по Главе 2. "Основные объекты строительства, реконструкции, капитального ремонта"
Глава 7. Благоустройство и озеленение территории | [8 empty] | Глава 7. Благоустройство и озеленение территории
| Итого по Главам 1-7 |  | 10267.847 | 379.298 |  | 154.3 | 10801.445 |  |  |  | Итого по Главам 1-7
Глава 8. Временные здания и сооружения | [8 empty] | Глава 8. Временные здания и сооружения
| Итого по Главам 1-8 |  | 10267.847 | 379.298 |  | 154.3 | 10801.445 |  |  |  | Итого по Главам 1-8
Глава 9. Прочие работы и затраты | [8 empty] | Глава 9. Прочие работы и затраты
| Итого по Главам 1-9 |  | 10267.847 | 379.298 |  | 154.3 | 10801.445 |  |  |  | Итого по Главам 1-9
Глава 12. Публичный технологический и ценовой аудит, подготовка обоснования инвестиций, осуществляемых в инвестиционный проект по созданию объекта капитального строительства, в отношении которого планируется заключение контракта, предметом которого является одновременно выполнение работ по проектированию, строительству и вводу в эксплуатацию объекта капитального строительства, технологический и ценовой аудит такого обоснования инвестиций, аудит проектной документации, проектные и изыскательские работы | [8 empty] | Глава 12. Публичный технологический и ценовой аудит, подготовка обоснования инвестиций, осуществляемых в инвестиционный проект по созданию объекта капитального строительства, в отношении которого планируется заключение контракта, предметом которого является одновременно выполнение работ по проектированию, строительству и вводу в эксплуатацию объекта капитального строительства, технологический и ценовой аудит такого обоснования инвестиций, аудит проектной документации, проектные и изыскательские работы
| Итого по Главам 1-12 |  | 10267.847 | 379.298 |  | 154.3 | 10801.445 |  |  |  | Итого по Главам 1-12
Непредвиденные затраты | [8 empty] | Непредвиденные затраты
2 | Приказ от 4.08.2020 № 421/пр п.179 | Непредвиденные затраты - 3% | 308.035 | 11.379 |  | 4.629 | 324.043
|  |  | 3%Г1.С:Г12.С | 3%Г1.М:Г12.М | 3%Г1.О:Г12.О | 3%Г1.П:Г12.П
| Итого "Непредвиденные затраты" |  | 308.035 | 11.379 |  | 4.629 | 324.043 |  |  | Итого "Непредвиденные затраты"
| Итого с учетом "Непредвиденные затраты" |  | 10575.882 | 390.677 |  | 158.929 | 11125.488 |  |  |  | Итого с учетом "Непредвиденные затраты"
Налоги и обязательные платежи | [8 empty] | Налоги и обязательные платежи
3 | № 303-ФЗ от 3.08.2018 | НДС - 20% | 2115.176 | 78.135 |  | 31.786 | 2225.097
|  |  | 20%Г1.С:Г14.С | 20%Г1.М:Г14.М | 20%Г1.О:Г14.О | 20%Г1.П:Г14.П
| Итого "Налоги и обязательные платежи" |  | 2115.176 | 78.135 |  | 31.786 | 2225.097 |  |  | Итого "Налоги и обязательные платежи"
| Итого по сводному расчету |  | 12691.058 | 468.812 |  | 190.715 | 13350.585 |  |  |  | Итого по сводному расчету
Составил | [5 empty] | Е.С. Племянникова
[подпись (инициалы, фамилия)]
Проверил | [5 empty] | М.В. Буханова
[подпись (инициалы, фамилия)]

## КЛ-6 кВ
Приложение № 3
Утверждено приказом Минстроя РФ № 421/пр от 4 августа 2020 г. в редакции приказа № 557/пр от 7 июля 2022 г.
Наименование программного продукта |  |  |  |  | ГРАНД-Смета, версия 2025.2
Наименование редакции сметных нормативов |  |  |  |  | Приказ Минстроя России от 30.12.2021 № 1046/пр; Приказ Минстроя России от 04.08.2020 № 421/пр; Приказ Минстроя России от 21.12.2020 № 812/пр; Приказ Минстроя России от 11.12.2020 № 774/пр; Приказ Минстроя России от 02.08.2023 № 551/пр; Приказ Минстроя России от 14.11.2023 № 817/пр; Приказ Минстроя России от 16.02.2024 № 102/пр; Приказ Минстроя России от 13.05.2024 №323/пр; Приказ Минстроя России от 09.08.2024 №524/пр; Приказ Минстроя России от 07.11.2024 №747/пр; Приказ Минстроя России от 23.01.2025 №30/пр; Приказ Минстроя России от 07.02.2025 №69/пр; Приказ Минстроя России от 19.05.2025 №299/пр; Приказ Минстроя России от 12.08.2025 №490/пр | [11 empty] | Наименование редакции сметных нормативов | Приказ Минстроя России от 30.12.2021 № 1046/пр; Приказ Минстроя России от 04.08.2020 № 421/пр; Приказ Минстроя России от 21.12.2020 № 812/пр; Приказ Минстроя России от 11.12.2020 № 774/пр; Приказ Минстроя России от 02.08.2023 № 551/пр; Приказ Минстроя России от 14.11.2023 № 817/пр; Приказ Минстроя России от 16.02.2024 № 102/пр; Приказ Минстроя России от 13.05.2024 №323/пр; Приказ Минстроя России от 09.08.2024 №524/пр; Приказ Минстроя России от 07.11.2024 №747/пр; Приказ Минстроя России от 23.01.2025 №30/пр; Приказ Минстроя России от 07.02.2025 №69/пр; Приказ Минстроя России от 19.05.2025 №299/пр; Приказ Минстроя России от 12.08.2025 №490/пр
Реквизиты приказа Минстроя России об утверждении дополнений и изменений к сметным нормативам |  |  |  |  | Приказ Минстроя России от 18 мая 2022 г. № 378/пр, Приказ Минстроя России от 26 августа 2022 г. № 703/пр, Приказ Минстроя России от 26 октября 2022 г. № 905/пр, Приказ Минстроя России от 27 декабря 2022 г. № 1133/пр, Приказ Минстроя России от 10 февраля 2023 г. № 84/пр, Приказ Минстроя России от 11.05.2023 №335/пр; Приказ Минстроя России от 07.07.2022 № 557/пр; Приказ Минстроя России от 02.09.2021 № 636/пр, Приказ Минстроя России от 26.07.2022 № 611/пр; Приказ Минстроя России от 22.04.2022 № 317/пр; Приказ Минстроя России от 02.08.2023 № 551/пр; Приказ Минстроя России от 14.11.2023 № 817/пр; Приказ Минстроя России от 30.01.2024 № 55/пр; Приказ Минстроя России от 16.02.2024 № 102/пр; Приказ Минстроя России от 13.05.2024 №323/пр; Приказ Минстроя России от 09.08.2024 №524/пр; Приказ Минстроя России от 07.11.2024 №747/пр; Приказ Минстроя России от 23.01.2025 №30/пр; Приказ Минстроя России от 07.02.2025 №69/пр; Приказ Минстроя России от 19.05.2025 №299/пр; Приказ Минстроя России от 12.08.2025 №490/пр | [13 empty] | Реквизиты приказа Минстроя России об утверждении дополнений и изменений к сметным нормативам | Приказ Минстроя России от 18 мая 2022 г. № 378/пр, Приказ Минстроя России от 26 августа 2022 г. № 703/пр, Приказ Минстроя России от 26 октября 2022 г. № 905/пр, Приказ Минстроя России от 27 декабря 2022 г. № 1133/пр, Приказ Минстроя России от 10 февраля 2023 г. № 84/пр, Приказ Минстроя России от 11.05.2023 №335/пр; Приказ Минстроя России от 07.07.2022 № 557/пр; Приказ Минстроя России от 02.09.2021 № 636/пр, Приказ Минстроя России от 26.07.2022 № 611/пр; Приказ Минстроя России от 22.04.2022 № 317/пр; Приказ Минстроя России от 02.08.2023 № 551/пр; Приказ Минстроя России от 14.11.2023 № 817/пр; Приказ Минстроя России от 30.01.2024 № 55/пр; Приказ Минстроя России от 16.02.2024 № 102/пр; Приказ Минстроя России от 13.05.2024 №323/пр; Приказ Минстроя России от 09.08.2024 №524/пр; Приказ Минстроя России от 07.11.2024 №747/пр; Приказ Минстроя России от 23.01.2025 №30/пр; Приказ Минстроя России от 07.02.2025 №69/пр; Приказ Минстроя России от 19.05.2025 №299/пр; Приказ Минстроя России от 12.08.2025 №490/пр
Реквизиты письма Минстроя России об индексах изменения сметной стоимости строительства, включаемые в федеральный реестр сметных нормативов и размещаемые в федеральной государственной информационной системе ценообразования в строительстве, подготовленного в соответствии пунктом 85 Методики расчета индексов изменения сметной стоимости строительства, утвержденной приказом Министерства строительства и жилищно-коммунального хозяйства Российской Федерации от 5 июня 2019 г. № 326/пр¹ |  |  |  |  | Письмо Минстроя России от 22.08.2025 № 49743-АЛ/09 | [9 empty] | Реквизиты письма Минстроя России об индексах изменения сметной стоимости строительства, включаемые в федеральный реестр сметных нормативов и размещаемые в федеральной государственной информационной системе ценообразования в строительстве, подготовленного в соответствии пунктом 85 Методики расчета индексов изменения сметной стоимости строительства, утвержденной приказом Министерства строительства и жилищно-коммунального хозяйства Российской Федерации от 5 июня 2019 г. № 326/пр¹ | Письмо Минстроя России от 22.08.2025 № 49743-АЛ/09 |  |  |  |  | Реквизиты письма Минстроя России об индексах изменения сметной стоимости строительства, включаемые в федеральный реестр сметных нормативов и размещаемые в федеральной государственной информационной системе ценообразования в строительстве, подготовленного в соответствии пунктом 85 Методики расчета индексов изменения сметной стоимости строительства, утвержденной приказом Министерства строительства и жилищно-коммунального хозяйства Российской Федерации от 5 июня 2019 г. № 326/пр¹ | Письмо Минстроя России от 22.08.2025 № 49743-АЛ/09
Реквизиты нормативного правового акта об утверждении оплаты труда, утверждаемый в соответствии с пунктом 22(1) Правилами мониторинга цен, утвержденными постановлением Правительства Российской Федерации от 23 декабря 2016 г. № 1452 |  |  |  |  | Приказ Министерства градостроительства и архитектуры Пензенской области от 03.03.2025 № 121/ОП | [9 empty] | Реквизиты нормативного правового акта об утверждении оплаты труда, утверждаемый в соответствии с пунктом 22(1) Правилами мониторинга цен, утвержденными постановлением Правительства Российской Федерации от 23 декабря 2016 г. № 1452 | Приказ Министерства градостроительства и архитектуры Пензенской области от 03.03.2025 № 121/ОП | [6 empty] | Реквизиты нормативного правового акта об утверждении оплаты труда, утверждаемый в соответствии с пунктом 22(1) Правилами мониторинга цен, утвержденными постановлением Правительства Российской Федерации от 23 декабря 2016 г. № 1452 | Приказ Министерства градостроительства и архитектуры Пензенской области от 03.03.2025 № 121/ОП
Обоснование принятых текущих цен на строительные ресурсы | [24 empty] | Обоснование принятых текущих цен на строительные ресурсы
Наименование субъекта Российской Федерации |  |  |  |  | 58. Пензенская область | [10 empty] | 58. Пензенская область | [9 empty] | Наименование субъекта Российской Федерации | 58. Пензенская область
Наименование зоны субъекта Российской Федерации |  |  |  |  | Пензенская область | [10 empty] | Пензенская область | [11 empty] | Наименование зоны субъекта Российской Федерации | Пензенская область
Строительство резервных электрических сетей 6 кВ от ТП-84 до ТП-97 в целях повышения надежности и качества электроснабжения потребителей города Кузнецка | [29 empty] | Строительство резервных электрических сетей 6 кВ от ТП-84 до ТП-97 в целях повышения надежности и качества электроснабжения потребителей города Кузнецка
(наименование стройки)
(наименование объекта капитального строительства)
ЛОКАЛЬНЫЙ СМЕТНЫЙ РАСЧЕТ (СМЕТА) №
строительство КЛ-6 кВ от ТП-84 до ТП-97 | [30 empty] | строительство КЛ-6 кВ от ТП-84 до ТП-97
(наименование работ и затрат)
Составлен | ресурсно-индексным | методом
Основание
(проектная и (или) иная техническая документация)
Составлен(а) в текущем уровне цен |  | III квартал 2025 года | [29 empty] | III квартал 2025 года
Сметная стоимость |  |  | 13350.59 | тыс.руб.
в том числе:
| строительных работ |  | 10267.85 | тыс.руб. |  |  |  |  | Средства на оплату труда рабочих |  |  |  | 985.05 | тыс.руб.
| монтажных работ |  | 379.3 | тыс.руб. |  |  |  |  | Средства на оплату труда машинистов |  |  |  | 668.78 | тыс.руб.
| оборудования |  | 0 | тыс.руб. |  |  |  |  | Нормативные затраты труда рабочих |  |  |  | 2840.11 | чел.-ч.
| прочих затрат |  | 154.3 | тыс.руб. |  |  |  |  | Нормативные затраты труда машинистов |  |  |  | 1471.85 | чел.-ч.
№ п/п | Обоснование | Наименование работ и затрат |  |  |  | Единица измерения | Количество |  |  | Сметная стоимость, руб.
[7 empty] | на единицу измерения | коэффициенты | всего с учетом коэффициентов | на единицу измерения в базисном уровне цен | индекс | на единицу измерения в текущем уровне цен | коэффициенты | всего в текущем уровне цен
1 | 2 | 3 |  |  |  | 4 | 5 | 6 | 7 | 8 | 9 | 10 | 11 | 12
Раздел 1. Земляные работы | [32 empty] | Раздел 1. Земляные работы
1 | ГЭСН01-02-058-02 | Копание ям вручную без креплений для стоек и столбов: без откосов глубиной до 0,7 м, группа грунтов 2 |  |  |  | 4: 100 м3; 5: 0.47; 6: 1; 7: 0.47 | [19 empty] | Копание ям вручную без креплений для стоек и столбов: без откосов глубиной до 0,7 м, группа грунтов 2
| 1 | ОТ(ЗТ) |  |  |  | 4: чел.-ч; 7: 234.9554; 12: 67826.91 | [20 empty] | ОТ(ЗТ)
| 1-100-20 | Средний разряд работы 2,0 |  |  |  | чел.-ч | 280 | 1.7854 | 234.9554 |  |  | 288.68 |  | 67826.91 | [21 empty] | Средний разряд работы 2,0
|  | Итого прямые затраты |  |  |  | 12: 67826.91 | [22 empty] | Итого прямые затраты
|  | ФОТ |  |  |  | 12: 67826.91 | [23 empty] | ФОТ
| Пр/812-001.2-1 | НР Земляные работы, выполняемые ручным способом |  |  |  | 4: %; 5: 89; 7: 89; 12: 60365.95 | [23 empty] | НР Земляные работы, выполняемые ручным способом
| Пр/774-001.2 | СП Земляные работы, выполняемые ручным способом |  |  |  | 4: %; 5: 40; 7: 40; 12: 27130.76 | [23 empty] | СП Земляные работы, выполняемые ручным способом
|  | Всего по позиции |  |  |  | 10: 330475.79; 12: 155323.62 | [24 empty] | Всего по позиции
2 | ГЭСН01-02-061-02 | Засыпка вручную траншей, пазух котлованов и ям, группа грунтов: 2 |  |  |  | 4: 100 м3; 5: 0.47; 6: 1; 7: 0.47 | [19 empty] | Засыпка вручную траншей, пазух котлованов и ям, группа грунтов: 2
| 1 | ОТ(ЗТ) |  |  |  | 4: чел.-ч; 7: 81.5631; 12: 22573.4 | [20 empty] | ОТ(ЗТ)
| 1-100-15 | Средний разряд работы 1,5 |  |  |  | чел.-ч | 97.2 | 1.7854 | 81.5631 |  |  | 276.76 |  | 22573.4 | [21 empty] | Средний разряд работы 1,5
|  | Итого прямые затраты |  |  |  | 12: 22573.4 | [22 empty] | Итого прямые затраты
|  | ФОТ |  |  |  | 12: 22573.4 | [23 empty] | ФОТ
| Пр/812-001.2-1 | НР Земляные работы, выполняемые ручным способом |  |  |  | 4: %; 5: 89; 7: 89; 12: 20090.33 | [23 empty] | НР Земляные работы, выполняемые ручным способом
| Пр/774-001.2 | СП Земляные работы, выполняемые ручным способом |  |  |  | 4: %; 5: 40; 7: 40; 12: 9029.36 | [23 empty] | СП Земляные работы, выполняемые ручным способом
|  | Всего по позиции |  |  |  | 10: 109985.3; 12: 51693.09 | [24 empty] | Всего по позиции
6 | ГЭСН01-02-055-02 | Разработка грунта вручную с креплениями в траншеях шириной до 2 м, глубиной: до 2 м, группа грунтов 2 |  |  |  | 4: 100 м3; 5: 0.856; 6: 1; 7: 0.856 | [19 empty] | Разработка грунта вручную с креплениями в траншеях шириной до 2 м, глубиной: до 2 м, группа грунтов 2
| 1 | ОТ(ЗТ) |  |  |  | 4: чел.-ч; 7: 288.8451; 12: 89501.55 | [20 empty] | ОТ(ЗТ)
| 1-100-28 | Средний разряд работы 2,8 |  |  |  | чел.-ч | 189 | 1.7854 | 288.8451 |  |  | 309.86 |  | 89501.55 | [21 empty] | Средний разряд работы 2,8
|  | Итого прямые затраты |  |  |  | 12: 89501.55 | [22 empty] | Итого прямые затраты
|  | ФОТ |  |  |  | 12: 89501.55 | [23 empty] | ФОТ
| Пр/812-001.2-1 | НР Земляные работы, выполняемые ручным способом |  |  |  | 4: %; 5: 89; 7: 89; 12: 79656.38 | [23 empty] | НР Земляные работы, выполняемые ручным способом
| Пр/774-001.2 | СП Земляные работы, выполняемые ручным способом |  |  |  | 4: %; 5: 40; 7: 40; 12: 35800.62 | [23 empty] | СП Земляные работы, выполняемые ручным способом
|  | Всего по позиции |  |  |  | 10: 239437.56; 12: 204958.55 | [24 empty] | Всего по позиции
7 | 47-1 | Погрузка в автотранспортное средство: мусор строительный с погрузкой вручную |  |  |  | т | 64.935 | 1 | 64.935 |  |  | 888.41 |  | 57688.9 | [19 empty] | Погрузка в автотранспортное средство: мусор строительный с погрузкой вручную
|  | Всего по позиции |  |  |  | 12: 57688.9 | [24 empty] | Всего по позиции
8 | 47-2 | Разгрузка с автотранспортного средства: мусор строительный с погрузкой вручную |  |  |  | т | 64.935 | 1 | 64.935 |  |  | 736.16 |  | 47802.55 | [19 empty] | Разгрузка с автотранспортного средства: мусор строительный с погрузкой вручную
|  | Всего по позиции |  |  |  | 12: 47802.55 | [24 empty] | Всего по позиции
9 | 02-15-1-01-0010 | Перевозка грузов I класса автомобилями-самосвалами грузоподъемностью до 15 т по дорогам с усовершенствованным (асфальтобетонным, цементобетонным, железобетонным, обработанным органическим вяжущим) дорожным покрытием на расстояние 10 км |  |  |  | т | 65.12 | 1 | 65.12 |  |  | 179.63 |  | 11697.51 | [19 empty] | Перевозка грузов I класса автомобилями-самосвалами грузоподъемностью до 15 т по дорогам с усовершенствованным (асфальтобетонным, цементобетонным, железобетонным, обработанным органическим вяжущим) дорожным покрытием на расстояние 10 км
|  | Всего по позиции |  |  |  | 12: 11697.51 | [24 empty] | Всего по позиции
10 | ГЭСН01-01-016-02 | Работа на отвале, группа грунтов: 2-3 |  |  |  | 4: 1000 м3; 5: 0.0252; 6: 1; 7: 0.0252 | [19 empty] | Работа на отвале, группа грунтов: 2-3
| 1 | ОТ(ЗТ) |  |  |  | 4: чел.-ч; 7: 0.12989; 12: 37.5 | [20 empty] | ОТ(ЗТ)
| 1-100-20 | Средний разряд работы 2,0 |  |  |  | чел.-ч | 3.32 | 1.5525 | 0.12989 |  |  | 288.68 |  | 37.5 | [21 empty] | Средний разряд работы 2,0
| 2 | ЭМ |  |  |  | 12: 197.65 | [20 empty] | ЭМ
|  | ОТм(ЗТм) |  |  |  | 4: чел.-ч; 7: 0.15692; 12: 74.39 | [20 empty] | ОТм(ЗТм)
| 91.01.01-035 | Бульдозеры, мощность 79 кВт (108 л.с.) |  |  |  | маш.-ч | 3.61 | 1.6875 | 0.15352 | 887.54 | 1.43 | 1269.18 |  | 194.84 | [21 empty] | Бульдозеры, мощность 79 кВт (108 л.с.)
| 4-100-060 | ОТм(Зтм) Средний разряд машинистов 6 |  |  |  | чел.-ч | 3.61 | 1.6875 | 0.15352 |  |  | 476.71 |  | 73.18 | [25 empty] | ОТм(Зтм) Средний разряд машинистов 6
| 91.14.03-001 | Автомобили-самосвалы, грузоподъемность до 7 т |  |  |  | маш.-ч | 0.08 | 1.6875 | 0.003402 | 610.92 | 1.35 | 824.74 |  | 2.81 | [21 empty] | Автомобили-самосвалы, грузоподъемность до 7 т
| 4-100-040 | ОТм(Зтм) Средний разряд машинистов 4 |  |  |  | чел.-ч | 0.08 | 1.6875 | 0.003402 |  |  | 354.89 |  | 1.21 | [25 empty] | ОТм(Зтм) Средний разряд машинистов 4
| 4 | М |  |  |  | 12: 3.35 | [20 empty] | М
| 02.2.05.04-2090 | Щебень из плотных горных пород для строительных работ М 800, фракция 20-40 мм |  |  |  | м3 | 0.04 |  | 0.001008 | 2184.44 | 1.52 | 3320.35 |  | 3.35 | [21 empty] | Щебень из плотных горных пород для строительных работ М 800, фракция 20-40 мм
|  | Итого прямые затраты |  |  |  | 12: 312.89 | [22 empty] | Итого прямые затраты
|  | ФОТ |  |  |  | 12: 111.89 | [23 empty] | ФОТ
| Пр/812-001.1-1 | НР Земляные работы, выполняемые механизированным способом |  |  |  | 4: %; 5: 92; 7: 92; 12: 102.94 | [23 empty] | НР Земляные работы, выполняемые механизированным способом
| Пр/774-001.1 | СП Земляные работы, выполняемые механизированным способом |  |  |  | 4: %; 5: 46; 7: 46; 12: 51.47 | [23 empty] | СП Земляные работы, выполняемые механизированным способом
|  | Всего по позиции |  |  |  | 10: 18543.65; 12: 467.3 | [24 empty] | Всего по позиции
11 | ГЭСН01-02-061-02 | Засыпка вручную траншей, пазух котлованов и ям, группа грунтов: 2 |  |  |  | 4: 100 м3; 5: 0.504; 6: 1; 7: 0.504 | [19 empty] | Засыпка вручную траншей, пазух котлованов и ям, группа грунтов: 2
| 1 | ОТ(ЗТ) |  |  |  | 4: чел.-ч; 7: 87.4634; 12: 24206.36 | [20 empty] | ОТ(ЗТ)
| 1-100-15 | Средний разряд работы 1,5 |  |  |  | чел.-ч | 97.2 | 1.7854 | 87.4634 |  |  | 276.76 |  | 24206.36 | [21 empty] | Средний разряд работы 1,5
|  | Итого прямые затраты |  |  |  | 12: 24206.36 | [22 empty] | Итого прямые затраты
|  | ФОТ |  |  |  | 12: 24206.36 | [23 empty] | ФОТ
| Пр/812-001.2-1 | НР Земляные работы, выполняемые ручным способом |  |  |  | 4: %; 5: 89; 7: 89; 12: 21543.66 | [23 empty] | НР Земляные работы, выполняемые ручным способом
| Пр/774-001.2 | СП Земляные работы, выполняемые ручным способом |  |  |  | 4: %; 5: 40; 7: 40; 12: 9682.54 | [23 empty] | СП Земляные работы, выполняемые ручным способом
|  | Всего по позиции |  |  |  | 10: 109985.24; 12: 55432.56 | [24 empty] | Всего по позиции
12 | ГЭСН01-02-005-01 | Уплотнение грунта пневматическими трамбовками, группа грунтов: 1-2 |  |  |  | 4: 100 м3; 5: 0.252; 6: 1; 7: 0.252 | [19 empty] | Уплотнение грунта пневматическими трамбовками, группа грунтов: 1-2
| 1 | ОТ(ЗТ) |  |  |  | 4: чел.-ч; 7: 4.9021; 12: 1544.95 | [20 empty] | ОТ(ЗТ)
| 1-100-30 | Средний разряд работы 3,0 |  |  |  | чел.-ч | 12.53 | 1.5525 | 4.9021 |  |  | 315.16 |  | 1544.95 | [21 empty] | Средний разряд работы 3,0
| 2 | ЭМ |  |  |  | 12: 456.12 | [20 empty] | ЭМ
|  | ОТм(ЗТм) |  |  |  | 4: чел.-ч; 7: 1.1142; 12: 395.4 | [20 empty] | ОТм(ЗТм)
| 91.08.09-023 | Трамбовки пневматические при работе от передвижных компрессорных установок |  |  |  | маш.-ч | 10.5 | 1.6875 | 4.4651 | 2.41 | 1.23 | 2.96 |  | 13.22 | [21 empty] | Трамбовки пневматические при работе от передвижных компрессорных установок
| 91.18.01-007 | Компрессоры винтовые передвижные с двигателем внутреннего сгорания, давление до 0,7 МПа (7 атм), производительность до 5,4 м3/мин |  |  |  | маш.-ч | 2.62 | 1.6875 | 1.1142 |  |  | 397.52 |  | 442.9 | [21 empty] | Компрессоры винтовые передвижные с двигателем внутреннего сгорания, давление до 0,7 МПа (7 атм), производительность до 5,4 м3/мин
| 4-100-040 | ОТм(Зтм) Средний разряд машинистов 4 |  |  |  | чел.-ч | 2.62 | 1.6875 | 1.1142 |  |  | 354.89 |  | 395.4 | [25 empty] | ОТм(Зтм) Средний разряд машинистов 4
|  | Итого прямые затраты |  |  |  | 12: 2396.47 | [22 empty] | Итого прямые затраты
|  | ФОТ |  |  |  | 12: 1940.35 | [23 empty] | ФОТ
| Пр/812-001.1-1 | НР Земляные работы, выполняемые механизированным способом |  |  |  | 4: %; 5: 92; 7: 92; 12: 1785.12 | [23 empty] | НР Земляные работы, выполняемые механизированным способом
| Пр/774-001.1 | СП Земляные работы, выполняемые механизированным способом |  |  |  | 4: %; 5: 46; 7: 46; 12: 892.56 | [23 empty] | СП Земляные работы, выполняемые механизированным способом
|  | Всего по позиции |  |  |  | 10: 20135.52; 12: 5074.15 | [24 empty] | Всего по позиции
13 | ГЭСН22-01-021-05 | Укладка трубопроводов из полиэтиленовых труб диаметром: 160 мм |  |  |  | 4: км; 5: 0.008; 6: 1; 7: 0.008 | [19 empty] | Укладка трубопроводов из полиэтиленовых труб диаметром: 160 мм
| 1 | ОТ(ЗТ) |  |  |  | 4: чел.-ч; 7: 3.5586; 12: 1206.36 | [20 empty] | ОТ(ЗТ)
| 1-100-36 | Средний разряд работы 3,6 |  |  |  | чел.-ч | 286.52 | 1.5525 | 3.5586 |  |  | 339 |  | 1206.36 | [21 empty] | Средний разряд работы 3,6
| 2 | ЭМ |  |  |  | 12: 66.55 | [20 empty] | ЭМ
|  | ОТм(ЗТм) |  |  |  | 4: чел.-ч; 7: 0.041513; 12: 15.96 | [20 empty] | ОТм(ЗТм)
| 91.05.05-015 | Краны на автомобильном ходу, грузоподъемность 16 т |  |  |  | маш.-ч | 0.73 | 1.6875 | 0.009855 |  |  | 1610.55 |  | 15.87 | [21 empty] | Краны на автомобильном ходу, грузоподъемность 16 т
| 4-100-060 | ОТм(Зтм) Средний разряд машинистов 6 |  |  |  | чел.-ч | 0.73 | 1.6875 | 0.009855 |  |  | 476.71 |  | 4.7 | [25 empty] | ОТм(Зтм) Средний разряд машинистов 6
| 91.10.09-012 | Установки для гидравлических испытаний трубопроводов, давление нагнетания низкое 0,1 МПа (1 кгс/см2), высокое 10 МПа (100 кгс/см2) при работе от передвижных электростанций |  |  |  | маш.-ч | 20 | 1.6875 | 0.27 | 11.68 | 1.5 | 17.52 |  | 4.73 | [21 empty] | Установки для гидравлических испытаний трубопроводов, давление нагнетания низкое 0,1 МПа (1 кгс/см2), высокое 10 МПа (100 кгс/см2) при работе от передвижных электростанций
| 91.14.04-002 | Тягачи седельные, нагрузка на седельно-сцепное устройство до 15 т |  |  |  | маш.-ч | 0.025 | 1.6875 | 0.0003375 |  |  | 1122.76 |  | 0.38 | [21 empty] | Тягачи седельные, нагрузка на седельно-сцепное устройство до 15 т
| 4-100-050 | ОТм(Зтм) Средний разряд машинистов 5 |  |  |  | чел.-ч | 0.025 | 1.6875 | 0.0003375 |  |  | 407.85 |  | 0.14 | [25 empty] | ОТм(Зтм) Средний разряд машинистов 5
| 91.14.05-012 | Полуприцепы общего назначения, грузоподъемность до 15 т |  |  |  | маш.-ч | 0.025 | 1.6875 | 0.0003375 | 105.74 | 1.63 | 172.36 |  | 0.06 | [21 empty] | Полуприцепы общего назначения, грузоподъемность до 15 т
| 91.16.01-002 | Электростанции передвижные, мощность 4 кВт |  |  |  | маш.-ч | 2.32 | 1.6875 | 0.03132 |  |  | 112.16 |  | 3.51 | [21 empty] | Электростанции передвижные, мощность 4 кВт
| 4-100-040 | ОТм(Зтм) Средний разряд машинистов 4 |  |  |  | чел.-ч | 2.32 | 1.6875 | 0.03132 |  |  | 354.89 |  | 11.12 | [25 empty] | ОТм(Зтм) Средний разряд машинистов 4
| 91.17.04-056 | Аппараты с полуавтоматическим управлением процессом сварки "встык" пластмассовых труб диаметром до 160 мм |  |  |  | маш.-ч | 39.79 | 1.6875 | 0.53717 | 50.77 | 1.54 | 78.19 |  | 42 | [21 empty] | Аппараты с полуавтоматическим управлением процессом сварки "встык" пластмассовых труб диаметром до 160 мм
| 4 | М |  |  |  | 12: 4.78 | [20 empty] | М
| 01.7.03.01-0001 | Вода |  |  |  | м3 | 20.5 |  | 0.164 | 35.71 | 0.78 | 27.85 |  | 4.57 | [21 empty] | Вода
| 12.1.02.06-0012 | Рубероид кровельный РКК-350 |  |  |  | м2 | 0.44 |  | 0.00352 | 47.57 | 1.28 | 60.89 |  | 0.21 | [21 empty] | Рубероид кровельный РКК-350
Н | 24.3.03.13 | Трубы полиэтиленовые |  |  |  | 4: м; 5: 1008; 7: 8.064 | [26 empty] | Трубы полиэтиленовые
|  | Итого прямые затраты |  |  |  | 12: 1293.65 | [22 empty] | Итого прямые затраты
|  | ФОТ |  |  |  | 12: 1222.32 | [23 empty] | ФОТ
| Пр/812-018.0-1 | НР Наружные сети водопровода, канализации, теплоснабжения, газопровода |  |  |  | 4: %; 5: 117; 7: 117; 12: 1430.11 | [23 empty] | НР Наружные сети водопровода, канализации, теплоснабжения, газопровода
| Пр/774-018.0 | СП Наружные сети водопровода, канализации, теплоснабжения, газопровода |  |  |  | 4: %; 5: 74; 7: 74; 12: 904.52 | [23 empty] | СП Наружные сети водопровода, канализации, теплоснабжения, газопровода
|  | Всего по позиции |  |  |  | 10: 453535; 12: 3628.28 | [24 empty] | Всего по позиции
|  | Итоги по разделу 1 Земляные работы : | [39 empty] | Итоги по разделу 1 Земляные работы :
|  | Всего прямые затраты (справочно) |  |  |  | 12: 325300.19 | [28 empty] | Всего прямые затраты (справочно)
|  | в том числе: | [40 empty] | в том числе:
|  | Оплата труда рабочих |  |  |  | 12: 206897.03 | [28 empty] | Оплата труда рабочих
|  | Эксплуатация машин |  |  |  | 12: 720.32 | [28 empty] | Эксплуатация машин
|  | Оплата труда машинистов (Отм) |  |  |  | 12: 485.75 | [28 empty] | Оплата труда машинистов (Отм)
|  | Материалы |  |  |  | 12: 8.13 | [28 empty] | Материалы
|  | Перевозка |  |  |  | 12: 117188.96 | [28 empty] | Перевозка
|  | Строительные работы |  |  |  | 12: 593766.51 | [28 empty] | Строительные работы
|  | Строительные работы |  |  |  | 12: 476577.55 | [28 empty] | Строительные работы
|  | в том числе: | [40 empty] | в том числе:
|  | оплата труда |  |  |  | 12: 206897.03 | [28 empty] | оплата труда
|  | эксплуатация машин и механизмов |  |  |  | 12: 720.32 | [28 empty] | эксплуатация машин и механизмов
|  | оплата труда машинистов (Отм) |  |  |  | 12: 485.75 | [28 empty] | оплата труда машинистов (Отм)
|  | материалы |  |  |  | 12: 8.13 | [28 empty] | материалы
|  | накладные расходы |  |  |  | 12: 184974.49 | [28 empty] | накладные расходы
|  | сметная прибыль |  |  |  | 12: 83491.83 | [28 empty] | сметная прибыль
|  | Перевозка |  |  |  | 12: 117188.96 | [28 empty] | Перевозка
|  | Всего ФОТ (справочно) |  |  |  | 12: 207382.78 | [28 empty] | Всего ФОТ (справочно)
|  | Всего накладные расходы (справочно) |  |  |  | 12: 184974.49 | [28 empty] | Всего накладные расходы (справочно)
|  | Всего сметная прибыль (справочно) |  |  |  | 12: 83491.83 | [28 empty] | Всего сметная прибыль (справочно)
|  | Всего по разделу 1 Земляные работы |  |  |  | 12: 593766.51 | [29 empty] | Всего по разделу 1 Земляные работы
|  | справочно: | [40 empty] | справочно:
|  | Затраты труда рабочих |  |  |  | 7: 701,417488 | [30 empty] | Затраты труда рабочих
|  | Затраты труда машинистов |  |  |  | 7: 1,3125848 | [30 empty] | Затраты труда машинистов
Раздел 2. Монтажные работы | [32 empty] | Раздел 2. Монтажные работы
14 | ГЭСНм08-02-142-01 | Устройство постели при одном кабеле в траншее |  |  |  | 4: 100 м; 5: 0.15; 6: 1; 7: 0.15 | [19 empty] | Устройство постели при одном кабеле в траншее
| 1 | ОТ(ЗТ) |  |  |  | 4: чел.-ч; 7: 1.0733; 12: 372.35 | [20 empty] | ОТ(ЗТ)
| 1-100-38 | Средний разряд работы 3,8 |  |  |  | чел.-ч | 5.3 | 1.35 | 1.0733 |  |  | 346.94 |  | 372.35 | [21 empty] | Средний разряд работы 3,8
| 2 | ЭМ |  |  |  | 12: 493.49 | [20 empty] | ЭМ
|  | ОТм(ЗТм) |  |  |  | 4: чел.-ч; 7: 0.78975; 12: 280.27 | [20 empty] | ОТм(ЗТм)
| 91.14.02-001 | Автомобили бортовые, грузоподъемность до 5 т |  |  |  | маш.-ч | 3.9 | 1.35 | 0.78975 |  |  | 624.87 |  | 493.49 | [21 empty] | Автомобили бортовые, грузоподъемность до 5 т
| 4-100-040 | ОТм(Зтм) Средний разряд машинистов 4 |  |  |  | чел.-ч | 3.9 | 1.35 | 0.78975 |  |  | 354.89 |  | 280.27 | [25 empty] | ОТм(Зтм) Средний разряд машинистов 4
|  | Итого прямые затраты |  |  |  | 12: 1146.11 | [22 empty] | Итого прямые затраты
14.1 | 421/пр_2020_п.75_пп.а | Вспомогательные ненормируемые материальные ресурсы |  |  |  | 4: %; 5: 2; 7: 2; 12: 5.52 | [31 empty] | Вспомогательные ненормируемые материальные ресурсы
|  | ФОТ |  |  |  | 12: 652.62 | [23 empty] | ФОТ
| Пр/812-049.3-1 | НР Электротехнические установки на других объектах |  |  |  | 4: %; 5: 97; 7: 97; 12: 633.04 | [23 empty] | НР Электротехнические установки на других объектах
| Пр/774-049.3 | СП Электротехнические установки на других объектах |  |  |  | 4: %; 5: 51; 7: 51; 12: 332.84 | [23 empty] | СП Электротехнические установки на других объектах
|  | Всего по позиции |  |  |  | 10: 14116.73; 12: 2117.51 | [24 empty] | Всего по позиции
15 | ГЭСНм08-02-143-01 | Покрытие кабеля, проложенного в траншее: кирпичом одного кабеля |  |  |  | 4: 100 м; 5: 0.15; 6: 1; 7: 0.15 | [19 empty] | Покрытие кабеля, проложенного в траншее: кирпичом одного кабеля
| 1 | ОТ(ЗТ) |  |  |  | 4: чел.-ч; 7: 1.055; 12: 366.03 | [20 empty] | ОТ(ЗТ)
| 1-100-38 | Средний разряд работы 3,8 |  |  |  | чел.-ч | 5.21 | 1.35 | 1.055 |  |  | 346.94 |  | 366.03 | [21 empty] | Средний разряд работы 3,8
| 2 | ЭМ |  |  |  | 12: 783.13 | [20 empty] | ЭМ
|  | ОТм(ЗТм) |  |  |  | 4: чел.-ч; 7: 0.70065; 12: 291.33 | [20 empty] | ОТм(ЗТм)
| 91.05.05-015 | Краны на автомобильном ходу, грузоподъемность 16 т |  |  |  | маш.-ч | 1.73 | 1.35 | 0.35032 |  |  | 1610.55 |  | 564.22 | [21 empty] | Краны на автомобильном ходу, грузоподъемность 16 т
| 4-100-060 | ОТм(Зтм) Средний разряд машинистов 6 |  |  |  | чел.-ч | 1.73 | 1.35 | 0.35032 |  |  | 476.71 |  | 167 | [25 empty] | ОТм(Зтм) Средний разряд машинистов 6
| 91.14.02-001 | Автомобили бортовые, грузоподъемность до 5 т |  |  |  | маш.-ч | 1.73 | 1.35 | 0.35032 |  |  | 624.87 |  | 218.91 | [21 empty] | Автомобили бортовые, грузоподъемность до 5 т
| 4-100-040 | ОТм(Зтм) Средний разряд машинистов 4 |  |  |  | чел.-ч | 1.73 | 1.35 | 0.35032 |  |  | 354.89 |  | 124.33 | [25 empty] | ОТм(Зтм) Средний разряд машинистов 4
|  | Итого прямые затраты |  |  |  | 12: 1440.49 | [22 empty] | Итого прямые затраты
15.1 | 421/пр_2020_п.75_пп.а | Вспомогательные ненормируемые материальные ресурсы |  |  |  | 4: %; 5: 2; 7: 2; 12: 5.42 | [31 empty] | Вспомогательные ненормируемые материальные ресурсы
|  | ФОТ |  |  |  | 12: 657.36 | [23 empty] | ФОТ
| Пр/812-049.3-1 | НР Электротехнические установки на других объектах |  |  |  | 4: %; 5: 97; 7: 97; 12: 637.64 | [23 empty] | НР Электротехнические установки на других объектах
| Пр/774-049.3 | СП Электротехнические установки на других объектах |  |  |  | 4: %; 5: 51; 7: 51; 12: 335.25 | [23 empty] | СП Электротехнические установки на других объектах
|  | Всего по позиции |  |  |  | 10: 16125.33; 12: 2418.8 | [24 empty] | Всего по позиции
16 | ГЭСНм08-02-141-05 | Кабель до 35 кВ в готовых траншеях без покрытий, масса 1 м: свыше 6 до 9 кг |  |  |  | 4: 100 м; 5: 0.09; 6: 1; 7: 0.09 | [19 empty] | Кабель до 35 кВ в готовых траншеях без покрытий, масса 1 м: свыше 6 до 9 кг
| 1 | ОТ(ЗТ) |  |  |  | 4: чел.-ч; 7: 2.1384; 12: 741.9 | [20 empty] | ОТ(ЗТ)
| 1-100-38 | Средний разряд работы 3,8 |  |  |  | чел.-ч | 17.6 | 1.35 | 2.1384 |  |  | 346.94 |  | 741.9 | [21 empty] | Средний разряд работы 3,8
| 2 | ЭМ |  |  |  | 12: 538.12 | [20 empty] | ЭМ
|  | ОТм(ЗТм) |  |  |  | 4: чел.-ч; 7: 0.47142; 12: 196.02 | [20 empty] | ОТм(ЗТм)
| 91.05.05-015 | Краны на автомобильном ходу, грузоподъемность 16 т |  |  |  | маш.-ч | 1.94 | 1.35 | 0.23571 |  |  | 1610.55 |  | 379.62 | [21 empty] | Краны на автомобильном ходу, грузоподъемность 16 т
| 4-100-060 | ОТм(Зтм) Средний разряд машинистов 6 |  |  |  | чел.-ч | 1.94 | 1.35 | 0.23571 |  |  | 476.71 |  | 112.37 | [25 empty] | ОТм(Зтм) Средний разряд машинистов 6
| 91.06.01-003 | Домкраты гидравлические, грузоподъемность 63-100 т |  |  |  | маш.-ч | 3.97 | 1.35 | 0.48235 |  |  | 2.82 |  | 1.36 | [21 empty] | Домкраты гидравлические, грузоподъемность 63-100 т
| 91.06.03-062 | Лебедки электрические тяговым усилием до 31,39 кН (3,2 т) |  |  |  | маш.-ч | 3.97 | 1.35 | 0.48235 | 13.44 | 1.52 | 20.43 |  | 9.85 | [21 empty] | Лебедки электрические тяговым усилием до 31,39 кН (3,2 т)
| 91.14.02-001 | Автомобили бортовые, грузоподъемность до 5 т |  |  |  | маш.-ч | 1.94 | 1.35 | 0.23571 |  |  | 624.87 |  | 147.29 | [21 empty] | Автомобили бортовые, грузоподъемность до 5 т
| 4-100-040 | ОТм(Зтм) Средний разряд машинистов 4 |  |  |  | чел.-ч | 1.94 | 1.35 | 0.23571 |  |  | 354.89 |  | 83.65 | [25 empty] | ОТм(Зтм) Средний разряд машинистов 4
| 4 | М |  |  |  | 12: 57.15 | [20 empty] | М
| 01.7.06.07-0002 | Ленты монтажные из пластмассы для бандажирования проводов, скрепляются пластмассовыми кнопками, ширина 10 мм |  |  |  | 10 м | 0.096 |  | 0.00864 | 37.71 | 1.48 | 55.81 |  | 0.48 | [21 empty] | Ленты монтажные из пластмассы для бандажирования проводов, скрепляются пластмассовыми кнопками, ширина 10 мм
| 08.3.07.01-0052 | Прокат стальной горячекатаный полосовой, марки стали Ст3сп, Ст3пс, размеры 50х5 мм |  |  |  | т | 0.001 |  | 9e-05 | 70310.45 | 0.85 | 59763.88 |  | 5.38 | [21 empty] | Прокат стальной горячекатаный полосовой, марки стали Ст3сп, Ст3пс, размеры 50х5 мм
| 08.3.08.02-0058 | Уголок стальной горячекатаный равнополочный, марки стали Ст3сп, Ст3пс, ширина полок 35-56 мм, толщина полки 3-5 мм |  |  |  | 4: т; 5: 0.01; 7: 0.0009; 10: 52766.18; 12: 47.49 | [21 empty] | Уголок стальной горячекатаный равнополочный, марки стали Ст3сп, Ст3пс, ширина полок 35-56 мм, толщина полки 3-5 мм
| 14.4.02.04-0142 | Краска масляная МА-0115, мумия, сурик железный |  |  |  | кг | 0.25 |  | 0.0225 | 79.88 | 1.78 | 142.19 |  | 3.2 | [21 empty] | Краска масляная МА-0115, мумия, сурик железный
| 14.4.03.03-0002 | Лак битумный БТ-123 |  |  |  | т | 6e-05 |  | 5.4e-06 | 82698.14 | 1.35 | 111642.49 |  | 0.6 | [21 empty] | Лак битумный БТ-123
|  | Итого прямые затраты |  |  |  | 12: 1533.19 | [22 empty] | Итого прямые затраты
16.1 | 421/пр_2020_п.75_пп.а | Вспомогательные ненормируемые материальные ресурсы |  |  |  | 4: %; 5: 2; 7: 2; 12: 10.99 | [31 empty] | Вспомогательные ненормируемые материальные ресурсы
|  | ФОТ |  |  |  | 12: 937.92 | [23 empty] | ФОТ
| Пр/812-049.3-1 | НР Электротехнические установки на других объектах |  |  |  | 4: %; 5: 97; 7: 97; 12: 909.78 | [23 empty] | НР Электротехнические установки на других объектах
| Пр/774-049.3 | СП Электротехнические установки на других объектах |  |  |  | 4: %; 5: 51; 7: 51; 12: 478.34 | [23 empty] | СП Электротехнические установки на других объектах
|  | Всего по позиции |  |  |  | 10: 32581.11; 12: 2932.3 | [24 empty] | Всего по позиции
17 | ГЭСНм08-02-148-05 | Кабель до 35 кВ в проложенных трубах, блоках и коробах, масса 1 м кабеля: до 9 кг |  |  |  | 4: 100 м; 5: 3.75; 6: 1; 7: 3.75 | [19 empty] | Кабель до 35 кВ в проложенных трубах, блоках и коробах, масса 1 м кабеля: до 9 кг
| 1 | ОТ(ЗТ) |  |  |  | 4: чел.-ч; 7: 149.04; 12: 51707.94 | [20 empty] | ОТ(ЗТ)
| 1-100-38 | Средний разряд работы 3,8 |  |  |  | чел.-ч | 29.44 | 1.35 | 149.04 |  |  | 346.94 |  | 51707.94 | [21 empty] | Средний разряд работы 3,8
| 2 | ЭМ |  |  |  | 12: 3042.56 | [20 empty] | ЭМ
|  | ОТм(ЗТм) |  |  |  | 4: чел.-ч; 7: 2.025; 12: 842 | [20 empty] | ОТм(ЗТм)
| 91.05.05-015 | Краны на автомобильном ходу, грузоподъемность 16 т |  |  |  | маш.-ч | 0.2 | 1.35 | 1.0125 |  |  | 1610.55 |  | 1630.68 | [21 empty] | Краны на автомобильном ходу, грузоподъемность 16 т
| 4-100-060 | ОТм(Зтм) Средний разряд машинистов 6 |  |  |  | чел.-ч | 0.2 | 1.35 | 1.0125 |  |  | 476.71 |  | 482.67 | [25 empty] | ОТм(Зтм) Средний разряд машинистов 6
| 91.06.01-003 | Домкраты гидравлические, грузоподъемность 63-100 т |  |  |  | маш.-ч | 6.62 | 1.35 | 33.5138 |  |  | 2.82 |  | 94.51 | [21 empty] | Домкраты гидравлические, грузоподъемность 63-100 т
| 91.06.03-062 | Лебедки электрические тяговым усилием до 31,39 кН (3,2 т) |  |  |  | маш.-ч | 6.62 | 1.35 | 33.5138 | 13.44 | 1.52 | 20.43 |  | 684.69 | [21 empty] | Лебедки электрические тяговым усилием до 31,39 кН (3,2 т)
| 91.14.02-001 | Автомобили бортовые, грузоподъемность до 5 т |  |  |  | маш.-ч | 0.2 | 1.35 | 1.0125 |  |  | 624.87 |  | 632.68 | [21 empty] | Автомобили бортовые, грузоподъемность до 5 т
| 4-100-040 | ОТм(Зтм) Средний разряд машинистов 4 |  |  |  | чел.-ч | 0.2 | 1.35 | 1.0125 |  |  | 354.89 |  | 359.33 | [25 empty] | ОТм(Зтм) Средний разряд машинистов 4
| 4 | М |  |  |  | 12: 2856 | [20 empty] | М
| 01.7.06.07-0002 | Ленты монтажные из пластмассы для бандажирования проводов, скрепляются пластмассовыми кнопками, ширина 10 мм |  |  |  | 10 м | 0.096 |  | 0.36 | 37.71 | 1.48 | 55.81 |  | 20.09 | [21 empty] | Ленты монтажные из пластмассы для бандажирования проводов, скрепляются пластмассовыми кнопками, ширина 10 мм
| 10.3.02.03-0011 | Припои оловянно-свинцовые бессурьмянистые, марка ПОС30 |  |  |  | кг | 0.5 |  | 1.875 | 931.11 | 1.61 | 1499.09 |  | 2810.79 | [21 empty] | Припои оловянно-свинцовые бессурьмянистые, марка ПОС30
| 14.4.03.03-0002 | Лак битумный БТ-123 |  |  |  | т | 6e-05 |  | 0.000225 | 82698.14 | 1.35 | 111642.49 |  | 25.12 | [21 empty] | Лак битумный БТ-123
|  | Итого прямые затраты |  |  |  | 12: 58448.5 | [22 empty] | Итого прямые затраты
17.1 | 421/пр_2020_п.75_пп.а | Вспомогательные ненормируемые материальные ресурсы |  |  |  | 4: %; 5: 2; 7: 2; 12: 766.04 | [31 empty] | Вспомогательные ненормируемые материальные ресурсы
|  | ФОТ |  |  |  | 12: 52549.94 | [23 empty] | ФОТ
| Пр/812-049.3-1 | НР Электротехнические установки на других объектах |  |  |  | 4: %; 5: 97; 7: 97; 12: 50973.44 | [23 empty] | НР Электротехнические установки на других объектах
| Пр/774-049.3 | СП Электротехнические установки на других объектах |  |  |  | 4: %; 5: 51; 7: 51; 12: 26800.47 | [23 empty] | СП Электротехнические установки на других объектах
|  | Всего по позиции |  |  |  | 10: 36530.25; 12: 136988.45 | [24 empty] | Всего по позиции
18 | ГЭСНм08-02-146-06 | Кабель до 35 кВ с креплением накладными скобами, масса 1 м кабеля: до 9 кг |  |  |  | 4: 100 м; 5: 0.08; 6: 1; 7: 0.08 | [19 empty] | Кабель до 35 кВ с креплением накладными скобами, масса 1 м кабеля: до 9 кг
| 1 | ОТ(ЗТ) |  |  |  | 4: чел.-ч; 7: 3.3005; 12: 1145.07 | [20 empty] | ОТ(ЗТ)
| 1-100-38 | Средний разряд работы 3,8 |  |  |  | чел.-ч | 30.56 | 1.35 | 3.3005 |  |  | 346.94 |  | 1145.07 | [21 empty] | Средний разряд работы 3,8
| 2 | ЭМ |  |  |  | 12: 2338.25 | [20 empty] | ЭМ
|  | ОТм(ЗТм) |  |  |  | 4: чел.-ч; 7: 1.0454; 12: 495.75 | [20 empty] | ОТм(ЗТм)
| 91.05.05-015 | Краны на автомобильном ходу, грузоподъемность 16 т |  |  |  | маш.-ч | 0.2 | 1.35 | 0.0216 |  |  | 1610.55 |  | 34.79 | [21 empty] | Краны на автомобильном ходу, грузоподъемность 16 т
| 4-100-060 | ОТм(Зтм) Средний разряд машинистов 6 |  |  |  | чел.-ч | 0.2 | 1.35 | 0.0216 |  |  | 476.71 |  | 10.3 | [25 empty] | ОТм(Зтм) Средний разряд машинистов 6
| 91.06.01-003 | Домкраты гидравлические, грузоподъемность 63-100 т |  |  |  | маш.-ч | 6.96 | 1.35 | 0.75168 |  |  | 2.82 |  | 2.12 | [21 empty] | Домкраты гидравлические, грузоподъемность 63-100 т
| 91.06.03-062 | Лебедки электрические тяговым усилием до 31,39 кН (3,2 т) |  |  |  | маш.-ч | 6.96 | 1.35 | 0.75168 | 13.44 | 1.52 | 20.43 |  | 15.36 | [21 empty] | Лебедки электрические тяговым усилием до 31,39 кН (3,2 т)
| 91.06.09-001 | Подъемники телескопические самоходные, рабочая высота 26 м, грузоподъемность 250 кг |  |  |  | маш.-ч | 9.28 | 1.35 | 1.0022 | 1472.34 | 1.54 | 2267.4 |  | 2272.48 | [21 empty] | Подъемники телескопические самоходные, рабочая высота 26 м, грузоподъемность 250 кг
| 4-100-060 | ОТм(Зтм) Средний разряд машинистов 6 |  |  |  | чел.-ч | 9.28 | 1.35 | 1.0022 |  |  | 476.71 |  | 477.78 | [25 empty] | ОТм(Зтм) Средний разряд машинистов 6
| 91.14.02-001 | Автомобили бортовые, грузоподъемность до 5 т |  |  |  | маш.-ч | 0.2 | 1.35 | 0.0216 |  |  | 624.87 |  | 13.5 | [21 empty] | Автомобили бортовые, грузоподъемность до 5 т
| 4-100-040 | ОТм(Зтм) Средний разряд машинистов 4 |  |  |  | чел.-ч | 0.2 | 1.35 | 0.0216 |  |  | 354.89 |  | 7.67 | [25 empty] | ОТм(Зтм) Средний разряд машинистов 4
| 4 | М |  |  |  | 12: 86.77 | [20 empty] | М
| 01.7.06.07-0002 | Ленты монтажные из пластмассы для бандажирования проводов, скрепляются пластмассовыми кнопками, ширина 10 мм |  |  |  | 10 м | 0.245 |  | 0.0196 | 37.71 | 1.48 | 55.81 |  | 1.09 | [21 empty] | Ленты монтажные из пластмассы для бандажирования проводов, скрепляются пластмассовыми кнопками, ширина 10 мм
| 10.3.02.03-0011 | Припои оловянно-свинцовые бессурьмянистые, марка ПОС30 |  |  |  | кг | 0.5 |  | 0.04 | 931.11 | 1.61 | 1499.09 |  | 59.96 | [21 empty] | Припои оловянно-свинцовые бессурьмянистые, марка ПОС30
| 14.4.03.03-0002 | Лак битумный БТ-123 |  |  |  | т | 0.00288 |  | 0.0002304 | 82698.14 | 1.35 | 111642.49 |  | 25.72 | [21 empty] | Лак битумный БТ-123
|  | Итого прямые затраты |  |  |  | 12: 4065.84 | [22 empty] | Итого прямые затраты
18.1 | 421/пр_2020_п.75_пп.а | Вспомогательные ненормируемые материальные ресурсы |  |  |  | 4: %; 5: 2; 7: 2; 12: 16.96 | [31 empty] | Вспомогательные ненормируемые материальные ресурсы
|  | ФОТ |  |  |  | 12: 1640.82 | [23 empty] | ФОТ
| Пр/812-049.3-1 | НР Электротехнические установки на других объектах |  |  |  | 4: %; 5: 97; 7: 97; 12: 1591.6 | [23 empty] | НР Электротехнические установки на других объектах
| Пр/774-049.3 | СП Электротехнические установки на других объектах |  |  |  | 4: %; 5: 51; 7: 51; 12: 836.82 | [23 empty] | СП Электротехнические установки на других объектах
|  | Всего по позиции |  |  |  | 10: 81390.25; 12: 6511.22 | [24 empty] | Всего по позиции
19 | ГЭСНм08-02-152-02 | Скоба П-образная из полосовой или угловой стали |  |  |  | 4: т; 5: 0.096249; 6: 1; 7: 0.096249 | [19 empty] | Скоба П-образная из полосовой или угловой стали
| 1 | ОТ(ЗТ) |  |  |  | 4: чел.-ч; 7: 7.0166; 12: 2434.32 | [20 empty] | ОТ(ЗТ)
| 1-100-38 | Средний разряд работы 3,8 |  |  |  | чел.-ч | 54 | 1.35 | 7.0166 |  |  | 346.94 |  | 2434.32 | [21 empty] | Средний разряд работы 3,8
| 2 | ЭМ |  |  |  | 12: 133.28 | [20 empty] | ЭМ
|  | ОТм(ЗТм) |  |  |  | 4: чел.-ч; 7: 0.051974; 12: 21.61 | [20 empty] | ОТм(ЗТм)
| 91.05.05-015 | Краны на автомобильном ходу, грузоподъемность 16 т |  |  |  | маш.-ч | 0.2 | 1.35 | 0.025987 |  |  | 1610.55 |  | 41.85 | [21 empty] | Краны на автомобильном ходу, грузоподъемность 16 т
| 4-100-060 | ОТм(Зтм) Средний разряд машинистов 6 |  |  |  | чел.-ч | 0.2 | 1.35 | 0.025987 |  |  | 476.71 |  | 12.39 | [25 empty] | ОТм(Зтм) Средний разряд машинистов 6
| 91.14.02-001 | Автомобили бортовые, грузоподъемность до 5 т |  |  |  | маш.-ч | 0.2 | 1.35 | 0.025987 |  |  | 624.87 |  | 16.24 | [21 empty] | Автомобили бортовые, грузоподъемность до 5 т
| 4-100-040 | ОТм(Зтм) Средний разряд машинистов 4 |  |  |  | чел.-ч | 0.2 | 1.35 | 0.025987 |  |  | 354.89 |  | 9.22 | [25 empty] | ОТм(Зтм) Средний разряд машинистов 4
| 91.17.04-233 | Аппараты сварочные для ручной дуговой сварки, сварочный ток до 350 А |  |  |  | маш.-ч | 14.88 | 1.35 | 1.9334 |  |  | 38.89 |  | 75.19 | [21 empty] | Аппараты сварочные для ручной дуговой сварки, сварочный ток до 350 А
| 4 | М |  |  |  | 12: 106.82 | [20 empty] | М
| 01.7.11.07-0227 | Электроды сварочные для сварки низколегированных и углеродистых сталей УОНИ 13/45, Э42А, диаметр 4-5 мм |  |  |  | кг | 1.49 |  | 0.14341 | 155.63 | 0.91 | 141.62 |  | 20.31 | [21 empty] | Электроды сварочные для сварки низколегированных и углеродистых сталей УОНИ 13/45, Э42А, диаметр 4-5 мм
| 03.2.01.01-0001 | Портландцемент бездобавочный общестроительный ЦЕМ 0 32,5Н |  |  |  | т | 0.00374 |  | 0.00036 | 4800.85 | 1.56 | 7489.33 |  | 2.7 | [21 empty] | Портландцемент бездобавочный общестроительный ЦЕМ 0 32,5Н
| 14.4.03.03-0002 | Лак битумный БТ-123 |  |  |  | т | 0.0078 |  | 0.0007507 | 82698.14 | 1.35 | 111642.49 |  | 83.81 | [21 empty] | Лак битумный БТ-123
|  | Итого прямые затраты |  |  |  | 12: 2696.03 | [22 empty] | Итого прямые затраты
19.1 | 421/пр_2020_п.75_пп.а | Вспомогательные ненормируемые материальные ресурсы |  |  |  | 4: %; 5: 2; 7: 2; 12: 36.06 | [31 empty] | Вспомогательные ненормируемые материальные ресурсы
|  | ФОТ |  |  |  | 12: 2455.93 | [23 empty] | ФОТ
| Пр/812-049.3-1 | НР Электротехнические установки на других объектах |  |  |  | 4: %; 5: 97; 7: 97; 12: 2382.25 | [23 empty] | НР Электротехнические установки на других объектах
| Пр/774-049.3 | СП Электротехнические установки на других объектах |  |  |  | 4: %; 5: 51; 7: 51; 12: 1252.52 | [23 empty] | СП Электротехнические установки на других объектах
|  | Всего по позиции |  |  |  | 10: 66149.88; 12: 6366.86 | [24 empty] | Всего по позиции
20 | ГЭСНм08-02-157-02 | Снятие с кабеля верхнего джутового покрова, масса 1 м кабеля: до 23 кг |  |  |  | 4: 100 м; 5: 0.08; 6: 1; 7: 0.08 | [19 empty] | Снятие с кабеля верхнего джутового покрова, масса 1 м кабеля: до 23 кг
| 1 | ОТ(ЗТ) |  |  |  | 4: чел.-ч; 7: 0.20952; 12: 72.69 | [20 empty] | ОТ(ЗТ)
| 1-100-38 | Средний разряд работы 3,8 |  |  |  | чел.-ч | 1.94 | 1.35 | 0.20952 |  |  | 346.94 |  | 72.69 | [21 empty] | Средний разряд работы 3,8
|  | Итого прямые затраты |  |  |  | 12: 72.69 | [22 empty] | Итого прямые затраты
20.1 | 421/пр_2020_п.75_пп.а | Вспомогательные ненормируемые материальные ресурсы |  |  |  | 4: %; 5: 2; 7: 2; 12: 1.08 | [31 empty] | Вспомогательные ненормируемые материальные ресурсы
|  | ФОТ |  |  |  | 12: 72.69 | [23 empty] | ФОТ
| Пр/812-049.3-1 | НР Электротехнические установки на других объектах |  |  |  | 4: %; 5: 97; 7: 97; 12: 70.51 | [23 empty] | НР Электротехнические установки на других объектах
| Пр/774-049.3 | СП Электротехнические установки на других объектах |  |  |  | 4: %; 5: 51; 7: 51; 12: 37.07 | [23 empty] | СП Электротехнические установки на других объектах
|  | Всего по позиции |  |  |  | 10: 2266.88; 12: 181.35 | [24 empty] | Всего по позиции
21 | ГЭСНм08-02-165-08 | Муфта концевая эпоксидная для 3-жильного кабеля напряжением: до 10 кВ, сечение одной жилы до 185 мм2 |  |  |  | 4: шт; 5: 2; 6: 1; 7: 2 | [19 empty] | Муфта концевая эпоксидная для 3-жильного кабеля напряжением: до 10 кВ, сечение одной жилы до 185 мм2
| 1 | ОТ(ЗТ) |  |  |  | 4: чел.-ч; 7: 20.682; 12: 7175.41 | [20 empty] | ОТ(ЗТ)
| 1-100-38 | Средний разряд работы 3,8 |  |  |  | чел.-ч | 7.66 | 1.35 | 20.682 |  |  | 346.94 |  | 7175.41 | [21 empty] | Средний разряд работы 3,8
| 2 | ЭМ |  |  |  | 12: 39241.02 | [20 empty] | ЭМ
|  | ОТм(ЗТм) |  |  |  | 4: чел.-ч; 7: 17.334; 12: 8260 | [20 empty] | ОТм(ЗТм)
| 91.05.05-015 | Краны на автомобильном ходу, грузоподъемность 16 т |  |  |  | маш.-ч | 0.01 | 1.35 | 0.027 |  |  | 1610.55 |  | 43.48 | [21 empty] | Краны на автомобильном ходу, грузоподъемность 16 т
| 4-100-060 | ОТм(Зтм) Средний разряд машинистов 6 |  |  |  | чел.-ч | 0.01 | 1.35 | 0.027 |  |  | 476.71 |  | 12.87 | [25 empty] | ОТм(Зтм) Средний разряд машинистов 6
| 91.06.09-001 | Подъемники телескопические самоходные, рабочая высота 26 м, грузоподъемность 250 кг |  |  |  | маш.-ч | 6.4 | 1.35 | 17.28 | 1472.34 | 1.54 | 2267.4 |  | 39180.67 | [21 empty] | Подъемники телескопические самоходные, рабочая высота 26 м, грузоподъемность 250 кг
| 4-100-060 | ОТм(Зтм) Средний разряд машинистов 6 |  |  |  | чел.-ч | 6.4 | 1.35 | 17.28 |  |  | 476.71 |  | 8237.55 | [25 empty] | ОТм(Зтм) Средний разряд машинистов 6
| 91.14.02-001 | Автомобили бортовые, грузоподъемность до 5 т |  |  |  | маш.-ч | 0.01 | 1.35 | 0.027 |  |  | 624.87 |  | 16.87 | [21 empty] | Автомобили бортовые, грузоподъемность до 5 т
| 4-100-040 | ОТм(Зтм) Средний разряд машинистов 4 |  |  |  | чел.-ч | 0.01 | 1.35 | 0.027 |  |  | 354.89 |  | 9.58 | [25 empty] | ОТм(Зтм) Средний разряд машинистов 4
| 4 | М |  |  |  | 12: 113.21 | [20 empty] | М
| 01.3.01.01-0001 | Бензин авиационный Б-70 |  |  |  | т | 0.0004 |  | 0.0008 | 116448.72 | 1.16 | 135080.52 |  | 108.06 | [21 empty] | Бензин авиационный Б-70
| 01.3.01.05-0009 | Парафин нефтяной твердый Т-1 |  |  |  | т | 1e-05 |  | 2e-05 | 81827.2 | 1.51 | 123559.07 |  | 2.47 | [21 empty] | Парафин нефтяной твердый Т-1
| 01.7.06.07-0002 | Ленты монтажные из пластмассы для бандажирования проводов, скрепляются пластмассовыми кнопками, ширина 10 мм |  |  |  | 10 м | 0.024 |  | 0.048 | 37.71 | 1.48 | 55.81 |  | 2.68 | [21 empty] | Ленты монтажные из пластмассы для бандажирования проводов, скрепляются пластмассовыми кнопками, ширина 10 мм
|  | Итого прямые затраты |  |  |  | 12: 54789.64 | [22 empty] | Итого прямые затраты
21.1 | 421/пр_2020_п.75_пп.а | Вспомогательные ненормируемые материальные ресурсы |  |  |  | 4: %; 5: 2; 7: 2; 12: 106.3 | [31 empty] | Вспомогательные ненормируемые материальные ресурсы
|  | ФОТ |  |  |  | 12: 15435.41 | [23 empty] | ФОТ
| Пр/812-049.3-1 | НР Электротехнические установки на других объектах |  |  |  | 4: %; 5: 97; 7: 97; 12: 14972.35 | [23 empty] | НР Электротехнические установки на других объектах
| Пр/774-049.3 | СП Электротехнические установки на других объектах |  |  |  | 4: %; 5: 51; 7: 51; 12: 7872.06 | [23 empty] | СП Электротехнические установки на других объектах
|  | Всего по позиции |  |  |  | 10: 38870.18; 12: 77740.35 | [24 empty] | Всего по позиции
22 | ГЭСНм08-02-144-06 | Присоединение к зажимам жил проводов или кабелей сечением: до 150 мм2 |  |  |  | 4: 100 шт; 5: 0.12; 6: 1; 7: 0.12 | [19 empty] | Присоединение к зажимам жил проводов или кабелей сечением: до 150 мм2
| 1 | ОТ(ЗТ) |  |  |  | 4: чел.-ч; 7: 3.6806; 12: 1276.96 | [20 empty] | ОТ(ЗТ)
| 1-100-38 | Средний разряд работы 3,8 |  |  |  | чел.-ч | 22.72 | 1.35 | 3.6806 |  |  | 346.94 |  | 1276.96 | [21 empty] | Средний разряд работы 3,8
|  | Итого прямые затраты |  |  |  | 12: 1276.96 | [22 empty] | Итого прямые затраты
22.1 | 421/пр_2020_п.75_пп.а | Вспомогательные ненормируемые материальные ресурсы |  |  |  | 4: %; 5: 2; 7: 2; 12: 18.92 | [31 empty] | Вспомогательные ненормируемые материальные ресурсы
|  | ФОТ |  |  |  | 12: 1276.96 | [23 empty] | ФОТ
| Пр/812-049.3-1 | НР Электротехнические установки на других объектах |  |  |  | 4: %; 5: 97; 7: 97; 12: 1238.65 | [23 empty] | НР Электротехнические установки на других объектах
| Пр/774-049.3 | СП Электротехнические установки на других объектах |  |  |  | 4: %; 5: 51; 7: 51; 12: 651.25 | [23 empty] | СП Электротехнические установки на других объектах
|  | Всего по позиции |  |  |  | 10: 26548.17; 12: 3185.78 | [24 empty] | Всего по позиции
23 | ГЭСНм08-02-167-09 | Муфта соединительная эпоксидная для 3-4-жильного кабеля напряжением: до 10 кВ, сечение жил до 185 мм2 |  |  |  | 4: шт; 5: 2; 6: 1; 7: 2 | [19 empty] | Муфта соединительная эпоксидная для 3-4-жильного кабеля напряжением: до 10 кВ, сечение жил до 185 мм2
| 1 | ОТ(ЗТ) |  |  |  | 4: чел.-ч; 7: 25.704; 12: 8917.75 | [20 empty] | ОТ(ЗТ)
| 1-100-38 | Средний разряд работы 3,8 |  |  |  | чел.-ч | 9.52 | 1.35 | 25.704 |  |  | 346.94 |  | 8917.75 | [21 empty] | Средний разряд работы 3,8
| 2 | ЭМ |  |  |  | 12: 60.35 | [20 empty] | ЭМ
|  | ОТм(ЗТм) |  |  |  | 4: чел.-ч; 7: 0.054; 12: 22.45 | [20 empty] | ОТм(ЗТм)
| 91.05.05-015 | Краны на автомобильном ходу, грузоподъемность 16 т |  |  |  | маш.-ч | 0.01 | 1.35 | 0.027 |  |  | 1610.55 |  | 43.48 | [21 empty] | Краны на автомобильном ходу, грузоподъемность 16 т
| 4-100-060 | ОТм(Зтм) Средний разряд машинистов 6 |  |  |  | чел.-ч | 0.01 | 1.35 | 0.027 |  |  | 476.71 |  | 12.87 | [25 empty] | ОТм(Зтм) Средний разряд машинистов 6
| 91.14.02-001 | Автомобили бортовые, грузоподъемность до 5 т |  |  |  | маш.-ч | 0.01 | 1.35 | 0.027 |  |  | 624.87 |  | 16.87 | [21 empty] | Автомобили бортовые, грузоподъемность до 5 т
| 4-100-040 | ОТм(Зтм) Средний разряд машинистов 4 |  |  |  | чел.-ч | 0.01 | 1.35 | 0.027 |  |  | 354.89 |  | 9.58 | [25 empty] | ОТм(Зтм) Средний разряд машинистов 4
| 4 | М |  |  |  | 12: 1623.96 | [20 empty] | М
| 01.3.01.01-0001 | Бензин авиационный Б-70 |  |  |  | т | 0.0008 |  | 0.0016 | 116448.72 | 1.16 | 135080.52 |  | 216.13 | [21 empty] | Бензин авиационный Б-70
| 01.3.01.05-0009 | Парафин нефтяной твердый Т-1 |  |  |  | т | 2e-05 |  | 4e-05 | 81827.2 | 1.51 | 123559.07 |  | 4.94 | [21 empty] | Парафин нефтяной твердый Т-1
| 01.7.06.07-0002 | Ленты монтажные из пластмассы для бандажирования проводов, скрепляются пластмассовыми кнопками, ширина 10 мм |  |  |  | 10 м | 0.024 |  | 0.048 | 37.71 | 1.48 | 55.81 |  | 2.68 | [21 empty] | Ленты монтажные из пластмассы для бандажирования проводов, скрепляются пластмассовыми кнопками, ширина 10 мм
| 20.2.01.05-0013 | Гильзы кабельные медные 185 мм |  |  |  | 100 шт | 0.031 |  | 0.062 | 17782.75 | 1.27 | 22584.09 |  | 1400.21 | [21 empty] | Гильзы кабельные медные 185 мм
|  | Итого прямые затраты |  |  |  | 12: 10624.51 | [22 empty] | Итого прямые затраты
23.1 | 421/пр_2020_п.75_пп.а | Вспомогательные ненормируемые материальные ресурсы |  |  |  | 4: %; 5: 2; 7: 2; 12: 132.11 | [31 empty] | Вспомогательные ненормируемые материальные ресурсы
|  | ФОТ |  |  |  | 12: 8940.2 | [23 empty] | ФОТ
| Пр/812-049.3-1 | НР Электротехнические установки на других объектах |  |  |  | 4: %; 5: 97; 7: 97; 12: 8671.99 | [23 empty] | НР Электротехнические установки на других объектах
| Пр/774-049.3 | СП Электротехнические установки на других объектах |  |  |  | 4: %; 5: 51; 7: 51; 12: 4559.5 | [23 empty] | СП Электротехнические установки на других объектах
|  | Всего по позиции |  |  |  | 10: 11994.06; 12: 23988.11 | [24 empty] | Всего по позиции
24 | ГЭСНм08-02-374-01 | Устройство ввода в здание |  |  |  | 4: шт; 5: 2; 6: 1; 7: 2 | [19 empty] | Устройство ввода в здание
| 1 | ОТ(ЗТ) |  |  |  | 4: чел.-ч; 7: 6.939; 12: 2683.1 | [20 empty] | ОТ(ЗТ)
| 1-100-46 | Средний разряд работы 4,6 |  |  |  | чел.-ч | 2.57 | 1.35 | 6.939 |  |  | 386.67 |  | 2683.1 | [21 empty] | Средний разряд работы 4,6
| 2 | ЭМ |  |  |  | 12: 13712.37 | [20 empty] | ЭМ
|  | ОТм(ЗТм) |  |  |  | 4: чел.-ч; 7: 6.075; 12: 2892.72 | [20 empty] | ОТм(ЗТм)
| 91.05.05-015 | Краны на автомобильном ходу, грузоподъемность 16 т |  |  |  | маш.-ч | 0.01 | 1.35 | 0.027 |  |  | 1610.55 |  | 43.48 | [21 empty] | Краны на автомобильном ходу, грузоподъемность 16 т
| 4-100-060 | ОТм(Зтм) Средний разряд машинистов 6 |  |  |  | чел.-ч | 0.01 | 1.35 | 0.027 |  |  | 476.71 |  | 12.87 | [25 empty] | ОТм(Зтм) Средний разряд машинистов 6
| 91.06.09-001 | Подъемники телескопические самоходные, рабочая высота 26 м, грузоподъемность 250 кг |  |  |  | маш.-ч | 2.23 | 1.35 | 6.021 | 1472.34 | 1.54 | 2267.4 |  | 13652.02 | [21 empty] | Подъемники телескопические самоходные, рабочая высота 26 м, грузоподъемность 250 кг
| 4-100-060 | ОТм(Зтм) Средний разряд машинистов 6 |  |  |  | чел.-ч | 2.23 | 1.35 | 6.021 |  |  | 476.71 |  | 2870.27 | [25 empty] | ОТм(Зтм) Средний разряд машинистов 6
| 91.14.02-001 | Автомобили бортовые, грузоподъемность до 5 т |  |  |  | маш.-ч | 0.01 | 1.35 | 0.027 |  |  | 624.87 |  | 16.87 | [21 empty] | Автомобили бортовые, грузоподъемность до 5 т
| 4-100-040 | ОТм(Зтм) Средний разряд машинистов 4 |  |  |  | чел.-ч | 0.01 | 1.35 | 0.027 |  |  | 354.89 |  | 9.58 | [25 empty] | ОТм(Зтм) Средний разряд машинистов 4
| 4 | М |  |  |  | 12: 109.54 | [20 empty] | М
| 01.7.06.12-0008 | Ленты изоляционные из ПВХ с липким слоем с одной стороны для электромонтажных и ремонтных работ, цвет синий, ширина 15 мм, толщина 0,2 мм |  |  |  | м | 14.55 |  | 29.1 | 0.5 | 1.48 | 0.74 |  | 21.53 | [21 empty] | Ленты изоляционные из ПВХ с липким слоем с одной стороны для электромонтажных и ремонтных работ, цвет синий, ширина 15 мм, толщина 0,2 мм
| 01.7.15.03-0042 | Болты с гайками и шайбами строительные |  |  |  | кг | 0.02 |  | 0.04 | 174.93 | 1.16 | 202.92 |  | 8.12 | [21 empty] | Болты с гайками и шайбами строительные
| 14.4.02.04-0142 | Краска масляная МА-0115, мумия, сурик железный |  |  |  | кг | 0.13 |  | 0.26 | 79.88 | 1.78 | 142.19 |  | 36.97 | [21 empty] | Краска масляная МА-0115, мумия, сурик железный
| 14.4.03.03-0002 | Лак битумный БТ-123 |  |  |  | т | 1e-05 |  | 2e-05 | 82698.14 | 1.35 | 111642.49 |  | 2.23 | [21 empty] | Лак битумный БТ-123
| 20.2.02.01-0019 | Втулки изолирующие, размеры 65х50х18 мм |  |  |  | 1000 шт | 0.004 |  | 0.008 | 3658.94 | 1.39 | 5085.93 |  | 40.69 | [21 empty] | Втулки изолирующие, размеры 65х50х18 мм
|  | Итого прямые затраты |  |  |  | 12: 19397.73 | [22 empty] | Итого прямые затраты
24.1 | 421/пр_2020_п.75_пп.а | Вспомогательные ненормируемые материальные ресурсы |  |  |  | 4: %; 5: 2; 7: 2; 12: 39.75 | [31 empty] | Вспомогательные ненормируемые материальные ресурсы
|  | ФОТ |  |  |  | 12: 5575.82 | [23 empty] | ФОТ
| Пр/812-049.3-1 | НР Электротехнические установки на других объектах |  |  |  | 4: %; 5: 97; 7: 97; 12: 5408.55 | [23 empty] | НР Электротехнические установки на других объектах
| Пр/774-049.3 | СП Электротехнические установки на других объектах |  |  |  | 4: %; 5: 51; 7: 51; 12: 2843.67 | [23 empty] | СП Электротехнические установки на других объектах
|  | Всего по позиции |  |  |  | 10: 13844.85; 12: 27689.7 | [24 empty] | Всего по позиции
25 | ГЭСНм08-02-155-01 | Герметизация проходов при вводе кабелей во взрывоопасные помещения уплотнительной массой |  |  |  | 4: шт; 5: 14; 6: 1; 7: 14 | [19 empty] | Герметизация проходов при вводе кабелей во взрывоопасные помещения уплотнительной массой
| 1 | ОТ(ЗТ) |  |  |  | 4: чел.-ч; 7: 7.182; 12: 2491.72 | [20 empty] | ОТ(ЗТ)
| 1-100-38 | Средний разряд работы 3,8 |  |  |  | чел.-ч | 0.38 | 1.35 | 7.182 |  |  | 346.94 |  | 2491.72 | [21 empty] | Средний разряд работы 3,8
| 4 | М |  |  |  | 12: 6350.04 | [20 empty] | М
| 01.1.01.09-0024 | Шнур асбестовый общего назначения ШАОН, диаметр 3-6 мм |  |  |  | т | 6e-05 |  | 0.00084 | 490790.27 | 1.23 | 603672.03 |  | 507.08 | [21 empty] | Шнур асбестовый общего назначения ШАОН, диаметр 3-6 мм
| 01.7.07.29-0111 | Пакля смоляная пропитанная |  |  |  | кг | 0.15 |  | 2.1 | 92.95 | 1.34 | 124.55 |  | 261.56 | [21 empty] | Пакля смоляная пропитанная
| 01.7.07.29-0221 | Герметик для уплотнения кабельных вводов и муфт, герметизации резьбовых соединений газовых и водопроводных труб |  |  |  | кг | 0.72 |  | 10.08 | 490.01 | 1.13 | 553.71 |  | 5581.4 | [21 empty] | Герметик для уплотнения кабельных вводов и муфт, герметизации резьбовых соединений газовых и водопроводных труб
|  | Итого прямые затраты |  |  |  | 12: 8841.76 | [22 empty] | Итого прямые затраты
25.1 | 421/пр_2020_п.75_пп.а | Вспомогательные ненормируемые материальные ресурсы |  |  |  | 4: %; 5: 2; 7: 2; 12: 36.91 | [31 empty] | Вспомогательные ненормируемые материальные ресурсы
|  | ФОТ |  |  |  | 12: 2491.72 | [23 empty] | ФОТ
| Пр/812-049.3-1 | НР Электротехнические установки на других объектах |  |  |  | 4: %; 5: 97; 7: 97; 12: 2416.97 | [23 empty] | НР Электротехнические установки на других объектах
| Пр/774-049.3 | СП Электротехнические установки на других объектах |  |  |  | 4: %; 5: 51; 7: 51; 12: 1270.78 | [23 empty] | СП Электротехнические установки на других объектах
|  | Всего по позиции |  |  |  | 10: 897.6; 12: 12566.42 | [24 empty] | Всего по позиции
26 | ГЭСН06-03-004-10 | Установка стальных конструкций, остающихся в теле бетона |  |  |  | 4: т; 5: 0.165; 6: 1; 7: 0.165 | [19 empty] | Установка стальных конструкций, остающихся в теле бетона
| 1 | ОТ(ЗТ) |  |  |  | 4: чел.-ч; 7: 9.4669; 12: 3359.7 | [20 empty] | ОТ(ЗТ)
| 1-100-40 | Средний разряд работы 4,0 |  |  |  | чел.-ч | 42.5 | 1.35 | 9.4669 |  |  | 354.89 |  | 3359.7 | [21 empty] | Средний разряд работы 4,0
| 2 | ЭМ |  |  |  | 12: 1033.34 | [20 empty] | ЭМ
|  | ОТм(ЗТм) |  |  |  | 4: чел.-ч; 7: 0.92664; 12: 376.34 | [20 empty] | ОТм(ЗТм)
| 91.05.05-015 | Краны на автомобильном ходу, грузоподъемность 16 т |  |  |  | маш.-ч | 1.75 | 1.35 | 0.38981 |  |  | 1610.55 |  | 627.81 | [21 empty] | Краны на автомобильном ходу, грузоподъемность 16 т
| 4-100-060 | ОТм(Зтм) Средний разряд машинистов 6 |  |  |  | чел.-ч | 1.75 | 1.35 | 0.38981 |  |  | 476.71 |  | 185.83 | [25 empty] | ОТм(Зтм) Средний разряд машинистов 6
| 91.14.02-001 | Автомобили бортовые, грузоподъемность до 5 т |  |  |  | маш.-ч | 2.41 | 1.35 | 0.53683 |  |  | 624.87 |  | 335.45 | [21 empty] | Автомобили бортовые, грузоподъемность до 5 т
| 4-100-040 | ОТм(Зтм) Средний разряд машинистов 4 |  |  |  | чел.-ч | 2.41 | 1.35 | 0.53683 |  |  | 354.89 |  | 190.51 | [25 empty] | ОТм(Зтм) Средний разряд машинистов 4
| 91.17.04-233 | Аппараты сварочные для ручной дуговой сварки, сварочный ток до 350 А |  |  |  | маш.-ч | 8.09 | 1.35 | 1.802 |  |  | 38.89 |  | 70.08 | [21 empty] | Аппараты сварочные для ручной дуговой сварки, сварочный ток до 350 А
| 4 | М |  |  |  | 12: 163.57 | [20 empty] | М
| 01.7.11.07-0227 | Электроды сварочные для сварки низколегированных и углеродистых сталей УОНИ 13/45, Э42А, диаметр 4-5 мм |  |  |  | кг | 7 |  | 1.155 | 155.63 | 0.91 | 141.62 |  | 163.57 | [21 empty] | Электроды сварочные для сварки низколегированных и углеродистых сталей УОНИ 13/45, Э42А, диаметр 4-5 мм
Н | 07.3.02.11 | Конструкции стальные |  |  |  | 4: т; 5: 1; 7: 0.165 | [26 empty] | Конструкции стальные
|  | Итого прямые затраты |  |  |  | 12: 4932.95 | [22 empty] | Итого прямые затраты
|  | ФОТ |  |  |  | 12: 3736.04 | [23 empty] | ФОТ
| Пр/812-006.0-1 | НР Бетонные и железобетонные монолитные конструкции и работы в строительстве |  |  |  | 4: %; 5: 102; 7: 102; 12: 3810.76 | [23 empty] | НР Бетонные и железобетонные монолитные конструкции и работы в строительстве
| Пр/774-006.0 | СП Бетонные и железобетонные монолитные конструкции и работы в строительстве |  |  |  | 4: %; 5: 58; 7: 58; 12: 2166.9 | [23 empty] | СП Бетонные и железобетонные монолитные конструкции и работы в строительстве
|  | Всего по позиции |  |  |  | 10: 66124.91; 12: 10910.61 | [24 empty] | Всего по позиции
27 | ГЭСН46-01-004-01 | Усиление конструктивных элементов: фундаментов стальными балками |  |  |  | 4: т; 5: 0.165; 6: 1; 7: 0.165 | [19 empty] | Усиление конструктивных элементов: фундаментов стальными балками
| 1 | ОТ(ЗТ) |  |  |  | 4: чел.-ч; 7: 34.083; 12: 10876.9 | [20 empty] | ОТ(ЗТ)
| 1-100-31 | Средний разряд работы 3,1 |  |  |  | чел.-ч | 153.01 | 1.35 | 34.083 |  |  | 319.13 |  | 10876.9 | [21 empty] | Средний разряд работы 3,1
| 2 | ЭМ |  |  |  | 12: 559.61 | [20 empty] | ЭМ
|  | ОТм(ЗТм) |  |  |  | 4: чел.-ч; 7: 0.29849; 12: 120.04 | [20 empty] | ОТм(ЗТм)
| 91.05.05-015 | Краны на автомобильном ходу, грузоподъемность 16 т |  |  |  | маш.-ч | 0.52 | 1.35 | 0.11583 |  |  | 1610.55 |  | 186.55 | [21 empty] | Краны на автомобильном ходу, грузоподъемность 16 т
| 4-100-060 | ОТм(Зтм) Средний разряд машинистов 6 |  |  |  | чел.-ч | 0.52 | 1.35 | 0.11583 |  |  | 476.71 |  | 55.22 | [25 empty] | ОТм(Зтм) Средний разряд машинистов 6
| 91.14.02-001 | Автомобили бортовые, грузоподъемность до 5 т |  |  |  | маш.-ч | 0.82 | 1.35 | 0.18266 |  |  | 624.87 |  | 114.14 | [21 empty] | Автомобили бортовые, грузоподъемность до 5 т
| 4-100-040 | ОТм(Зтм) Средний разряд машинистов 4 |  |  |  | чел.-ч | 0.82 | 1.35 | 0.18266 |  |  | 354.89 |  | 64.82 | [25 empty] | ОТм(Зтм) Средний разряд машинистов 4
| 91.17.04-042 | Аппараты для газовой сварки и резки |  |  |  | маш.-ч | 2 | 1.35 | 0.4455 | 4.35 | 1.29 | 5.61 |  | 2.5 | [21 empty] | Аппараты для газовой сварки и резки
| 91.17.04-233 | Аппараты сварочные для ручной дуговой сварки, сварочный ток до 350 А |  |  |  | маш.-ч | 11.02 | 1.35 | 2.4547 |  |  | 38.89 |  | 95.46 | [21 empty] | Аппараты сварочные для ручной дуговой сварки, сварочный ток до 350 А
| 91.18.01-508 | Компрессоры винтовые передвижные с электродвигателем, давление до 1 МПа (10 атм), производительность до 5 м3/мин |  |  |  | маш.-ч | 3.65 | 1.35 | 0.81304 | 115.43 | 1.61 | 185.84 |  | 151.09 | [21 empty] | Компрессоры винтовые передвижные с электродвигателем, давление до 1 МПа (10 атм), производительность до 5 м3/мин
| 91.21.10-002 | Молотки отбойные пневматические при работе от передвижных компрессоров |  |  |  | маш.-ч | 14.62 | 1.35 | 3.2566 |  |  | 3.03 |  | 9.87 | [21 empty] | Молотки отбойные пневматические при работе от передвижных компрессоров
| 4 | М |  |  |  | 12: 19043.96 | [20 empty] | М
| 01.3.02.08-0001 | Кислород газообразный технический |  |  |  | 4: м3; 5: 1.9; 7: 0.3135; 10: 110.53; 12: 34.65 | [21 empty] | Кислород газообразный технический
| 01.3.02.09-0022 | Пропан-бутан смесь техническая |  |  |  | кг | 0.18 |  | 0.0297 | 41.38 | 1.29 | 53.38 |  | 1.59 | [21 empty] | Пропан-бутан смесь техническая
| 01.7.11.07-0054 | Электроды сварочные для сварки низколегированных и углеродистых сталей АНО-6, Э42, диаметр 6 мм |  |  |  | т | 0.01 |  | 0.00165 | 148198.02 | 0.91 | 134860.2 |  | 222.52 | [21 empty] | Электроды сварочные для сварки низколегированных и углеродистых сталей АНО-6, Э42, диаметр 6 мм
| 01.7.15.03-0042 | Болты с гайками и шайбами строительные |  |  |  | кг | 30 |  | 4.95 | 174.93 | 1.16 | 202.92 |  | 1004.45 | [21 empty] | Болты с гайками и шайбами строительные
| 04.3.01.12-0002 | Раствор кладочный, цементно-известковый, М25 |  |  |  | м3 | 0.34 |  | 0.0561 | 3702.12 | 1.38 | 5108.93 |  | 286.61 | [21 empty] | Раствор кладочный, цементно-известковый, М25
| 06.1.01.05-0035 | Кирпич керамический рядовой полнотелый одинарный, размеры 250х120х65 мм, марка М100 |  |  |  | 4: 1000 шт; 5: 0.5; 7: 0.0825; 10: 15046.3; 12: 1241.32 | [21 empty] | Кирпич керамический рядовой полнотелый одинарный, размеры 250х120х65 мм, марка М100
| 08.3.01.02-0024 | Двутавры с параллельными гранями полок, марки стали Ст3сп, Ст3пс, № 10Б-18Б |  |  |  | т | 1.02 |  | 0.1683 | 74285 | 1.3 | 96570.5 |  | 16252.82 | [21 empty] | Двутавры с параллельными гранями полок, марки стали Ст3сп, Ст3пс, № 10Б-18Б
|  | Итого прямые затраты |  |  |  | 12: 30600.51 | [22 empty] | Итого прямые затраты
|  | ФОТ |  |  |  | 12: 10996.94 | [23 empty] | ФОТ
| Пр/812-040.1-1 | НР Работы по реконструкции зданий и сооружений: усиление и замена существующих конструкций, возведение отдельных конструктивных элементов |  |  |  | 4: %; 5: 103; 7: 103; 12: 11326.85 | [23 empty] | НР Работы по реконструкции зданий и сооружений: усиление и замена существующих конструкций, возведение отдельных конструктивных элементов
| Пр/774-040.1 | СП Работы по реконструкции зданий и сооружений: усиление и замена существующих конструкций, возведение отдельных конструктивных элементов |  |  |  | 4: %; 5: 59; 7: 59; 12: 6488.19 | [23 empty] | СП Работы по реконструкции зданий и сооружений: усиление и замена существующих конструкций, возведение отдельных конструктивных элементов
|  | Всего по позиции |  |  |  | 10: 293427.58; 12: 48415.55 | [24 empty] | Всего по позиции
28 | ГЭСНм08-01-084-04 | Камера сборных распределительных устройств: с выключателем нагрузки | [31 empty] | Камера сборных распределительных устройств: с выключателем нагрузки | bar: 4 to 7
| 1 | ОТ(ЗТ) |  |  |  | 4: чел.-ч; 7: 29.16; 12: 10348.59 | [20 empty] | ОТ(ЗТ)
| 1-100-40 | Средний разряд работы 4,0 |  |  |  | чел.-ч | 21.6 | 1.35 | 29.16 |  |  | 354.89 |  | 10348.59 | [21 empty] | Средний разряд работы 4,0
| 2 | ЭМ |  |  |  | 12: 1207.13 | [20 empty] | ЭМ
|  | ОТм(ЗТм) |  |  |  | 4: чел.-ч; 7: 1.08; 12: 449.06 | [20 empty] | ОТм(ЗТм)
| 91.05.05-015 | Краны на автомобильном ходу, грузоподъемность 16 т |  |  |  | маш.-ч | 0.4 | 1.35 | 0.54 |  |  | 1610.55 |  | 869.7 | [21 empty] | Краны на автомобильном ходу, грузоподъемность 16 т
| 4-100-060 | ОТм(Зтм) Средний разряд машинистов 6 |  |  |  | чел.-ч | 0.4 | 1.35 | 0.54 |  |  | 476.71 |  | 257.42 | [25 empty] | ОТм(Зтм) Средний разряд машинистов 6
| 91.14.02-001 | Автомобили бортовые, грузоподъемность до 5 т |  |  |  | маш.-ч | 0.4 | 1.35 | 0.54 |  |  | 624.87 |  | 337.43 | [21 empty] | Автомобили бортовые, грузоподъемность до 5 т
| 4-100-040 | ОТм(Зтм) Средний разряд машинистов 4 |  |  |  | чел.-ч | 0.4 | 1.35 | 0.54 |  |  | 354.89 |  | 191.64 | [25 empty] | ОТм(Зтм) Средний разряд машинистов 4
| 4 | М |  |  |  | 12: 187.65 | [20 empty] | М
| 01.7.15.03-0042 | Болты с гайками и шайбами строительные |  |  |  | кг | 0.42 |  | 0.42 | 174.93 | 1.16 | 202.92 |  | 85.23 | [21 empty] | Болты с гайками и шайбами строительные
| 08.3.07.01-0052 | Прокат стальной горячекатаный полосовой, марки стали Ст3сп, Ст3пс, размеры 50х5 мм |  |  |  | т | 0.001 |  | 0.001 | 70310.45 | 0.85 | 59763.88 |  | 59.76 | [21 empty] | Прокат стальной горячекатаный полосовой, марки стали Ст3сп, Ст3пс, размеры 50х5 мм
| 14.4.02.04-0142 | Краска масляная МА-0115, мумия, сурик железный |  |  |  | кг | 0.3 |  | 0.3 | 79.88 | 1.78 | 142.19 |  | 42.66 | [21 empty] | Краска масляная МА-0115, мумия, сурик железный
|  | Итого прямые затраты |  |  |  | 12: 12192.43 | [22 empty] | Итого прямые затраты
28.1 | 421/пр_2020_п.75_пп.а | Вспомогательные ненормируемые материальные ресурсы |  |  |  | 4: %; 5: 2; 7: 2; 12: 153.31 | [31 empty] | Вспомогательные ненормируемые материальные ресурсы
|  | ФОТ |  |  |  | 12: 10797.65 | [23 empty] | ФОТ
| Пр/812-049.3-1 | НР Электротехнические установки на других объектах |  |  |  | 4: %; 5: 97; 7: 97; 12: 10473.72 | [23 empty] | НР Электротехнические установки на других объектах
| Пр/774-049.3 | СП Электротехнические установки на других объектах |  |  |  | 4: %; 5: 51; 7: 51; 12: 5506.8 | [23 empty] | СП Электротехнические установки на других объектах
|  | Всего по позиции |  |  |  | 10: 28326.26; 12: 28326.26 | [24 empty] | Всего по позиции
29 | ГЭСНм08-01-068-02 | Шина сборная - одна полоса в фазе, медная или алюминиевая сечением: свыше 250 до 500 мм2 |  |  |  | 4: 100 м; 5: 0.2; 6: 1; 7: 0.2 | [19 empty] | Шина сборная - одна полоса в фазе, медная или алюминиевая сечением: свыше 250 до 500 мм2
| 1 | ОТ(ЗТ) |  |  |  | 4: чел.-ч; 7: 15.012; 12: 5327.61 | [20 empty] | ОТ(ЗТ)
| 1-100-40 | Средний разряд работы 4,0 |  |  |  | чел.-ч | 55.6 | 1.35 | 15.012 |  |  | 354.89 |  | 5327.61 | [21 empty] | Средний разряд работы 4,0
| 2 | ЭМ |  |  |  | 12: 343.2 | [20 empty] | ЭМ
|  | ОТм(ЗТм) |  |  |  | 4: чел.-ч; 7: 2.0358; 12: 734.65 | [20 empty] | ОТм(ЗТм)
| 91.05.05-015 | Краны на автомобильном ходу, грузоподъемность 16 т |  |  |  | маш.-ч | 0.37 | 1.35 | 0.0999 |  |  | 1610.55 |  | 160.89 | [21 empty] | Краны на автомобильном ходу, грузоподъемность 16 т
| 4-100-060 | ОТм(Зтм) Средний разряд машинистов 6 |  |  |  | чел.-ч | 0.37 | 1.35 | 0.0999 |  |  | 476.71 |  | 47.62 | [25 empty] | ОТм(Зтм) Средний разряд машинистов 6
| 91.14.02-001 | Автомобили бортовые, грузоподъемность до 5 т |  |  |  | маш.-ч | 0.37 | 1.35 | 0.0999 |  |  | 624.87 |  | 62.42 | [21 empty] | Автомобили бортовые, грузоподъемность до 5 т
| 4-100-040 | ОТм(Зтм) Средний разряд машинистов 4 |  |  |  | чел.-ч | 0.37 | 1.35 | 0.0999 |  |  | 354.89 |  | 35.45 | [25 empty] | ОТм(Зтм) Средний разряд машинистов 4
| 91.17.04-233 | Аппараты сварочные для ручной дуговой сварки, сварочный ток до 350 А |  |  |  | маш.-ч | 3.98 | 1.35 | 1.0746 |  |  | 38.89 |  | 41.79 | [21 empty] | Аппараты сварочные для ручной дуговой сварки, сварочный ток до 350 А
| 91.21.19-031 | Станки сверлильные |  |  |  | маш.-ч | 1.23 | 1.35 | 0.3321 | 23.89 | 1.36 | 32.49 |  | 10.79 | [21 empty] | Станки сверлильные
| 91.21.22-491 | Шиногибы гидравлические универсальные |  |  |  | маш.-ч | 6.8 | 1.35 | 1.836 | 26.76 | 1.37 | 36.66 |  | 67.31 | [21 empty] | Шиногибы гидравлические универсальные
| 4-100-040 | ОТм(Зтм) Средний разряд машинистов 4 |  |  |  | чел.-ч | 6.8 | 1.35 | 1.836 |  |  | 354.89 |  | 651.58 | [25 empty] | ОТм(Зтм) Средний разряд машинистов 4
| 4 | М |  |  |  | 12: 427.37 | [20 empty] | М
| 01.3.02.02-0001 | Аргон газообразный, сорт I |  |  |  | м3 | 0.55 |  | 0.11 | 253.96 | 1.56 | 396.18 |  | 43.58 | [21 empty] | Аргон газообразный, сорт I
| 01.7.15.03-0042 | Болты с гайками и шайбами строительные |  |  |  | кг | 7.21 |  | 1.442 | 174.93 | 1.16 | 202.92 |  | 292.61 | [21 empty] | Болты с гайками и шайбами строительные
| 01.7.15.11-0061 | Шайбы стальные оцинкованные пружинные (гровер), диаметр отверстия М3 |  |  |  | т | 0.00028 |  | 5.6e-05 | 195421.95 | 1.27 | 248185.88 |  | 13.9 | [21 empty] | Шайбы стальные оцинкованные пружинные (гровер), диаметр отверстия М3
| 10.1.02.04-0009 | Прутки круглого сечения из алюминиевых сплавов марок АД0, АД1, АД, АД31, АД33, АД35, АВ, диаметр 135,0-200,0 мм |  |  |  | т | 0.00013 |  | 2.6e-05 | 530491.83 | 0.71 | 376649.2 |  | 9.79 | [21 empty] | Прутки круглого сечения из алюминиевых сплавов марок АД0, АД1, АД, АД31, АД33, АД35, АВ, диаметр 135,0-200,0 мм
| 10.2.02.10-0013 | Прутки круглые из меди марки М3, диаметр 10-30 мм |  |  |  | т | 6e-05 |  | 1.2e-05 | 945143.92 | 0.71 | 671052.18 |  | 8.05 | [21 empty] | Прутки круглые из меди марки М3, диаметр 10-30 мм
| 14.4.02.04-0142 | Краска масляная МА-0115, мумия, сурик железный |  |  |  | кг | 2.09 |  | 0.418 | 79.88 | 1.78 | 142.19 |  | 59.44 | [21 empty] | Краска масляная МА-0115, мумия, сурик железный
|  | Итого прямые затраты |  |  |  | 12: 6832.83 | [22 empty] | Итого прямые затраты
29.1 | 421/пр_2020_п.75_пп.а | Вспомогательные ненормируемые материальные ресурсы |  |  |  | 4: %; 5: 2; 7: 2; 12: 78.93 | [31 empty] | Вспомогательные ненормируемые материальные ресурсы
|  | ФОТ |  |  |  | 12: 6062.26 | [23 empty] | ФОТ
| Пр/812-049.3-1 | НР Электротехнические установки на других объектах |  |  |  | 4: %; 5: 97; 7: 97; 12: 5880.39 | [23 empty] | НР Электротехнические установки на других объектах
| Пр/774-049.3 | СП Электротехнические установки на других объектах |  |  |  | 4: %; 5: 51; 7: 51; 12: 3091.75 | [23 empty] | СП Электротехнические установки на других объектах
|  | Всего по позиции |  |  |  | 10: 79419.5; 12: 15883.9 | [24 empty] | Всего по позиции
30 | ГЭСНм08-03-574-08 | Разводка по устройствам и подключение жил кабелей или проводов сечением: до 185 мм2 |  |  |  | 4: 100 шт; 5: 0.24; 6: 1; 7: 0.24 | [19 empty] | Разводка по устройствам и подключение жил кабелей или проводов сечением: до 185 мм2
| 1 | ОТ(ЗТ) |  |  |  | 4: чел.-ч; 7: 24.6953; 12: 9025.63 | [20 empty] | ОТ(ЗТ)
| 1-100-42 | Средний разряд работы 4,2 |  |  |  | чел.-ч | 76.22 | 1.35 | 24.6953 |  |  | 365.48 |  | 9025.63 | [21 empty] | Средний разряд работы 4,2
| 2 | ЭМ |  |  |  | 12: 178.5 | [20 empty] | ЭМ
|  | ОТм(ЗТм) |  |  |  | 4: чел.-ч; 7: 0.03888; 12: 16.17 | [20 empty] | ОТм(ЗТм)
| 91.05.05-015 | Краны на автомобильном ходу, грузоподъемность 16 т |  |  |  | маш.-ч | 0.06 | 1.35 | 0.01944 |  |  | 1610.55 |  | 31.31 | [21 empty] | Краны на автомобильном ходу, грузоподъемность 16 т
| 4-100-060 | ОТм(Зтм) Средний разряд машинистов 6 |  |  |  | чел.-ч | 0.06 | 1.35 | 0.01944 |  |  | 476.71 |  | 9.27 | [25 empty] | ОТм(Зтм) Средний разряд машинистов 6
| 91.14.02-001 | Автомобили бортовые, грузоподъемность до 5 т |  |  |  | маш.-ч | 0.06 | 1.35 | 0.01944 |  |  | 624.87 |  | 12.15 | [21 empty] | Автомобили бортовые, грузоподъемность до 5 т
| 4-100-040 | ОТм(Зтм) Средний разряд машинистов 4 |  |  |  | чел.-ч | 0.06 | 1.35 | 0.01944 |  |  | 354.89 |  | 6.9 | [25 empty] | ОТм(Зтм) Средний разряд машинистов 4
| 91.21.16-012 | Прессы гидравлические с электроприводом |  |  |  | маш.-ч | 22.8 | 1.35 | 7.3872 |  |  | 18.28 |  | 135.04 | [21 empty] | Прессы гидравлические с электроприводом
| 4 | М |  |  |  | 12: 1310.05 | [20 empty] | М
| 01.3.01.02-0002 | Вазелин технический |  |  |  | кг | 0.5 |  | 0.12 | 150.04 | 1.51 | 226.56 |  | 27.19 | [21 empty] | Вазелин технический
| 01.7.02.09-0002 | Шпагат бумажный, диаметр 2,5 мм |  |  |  | кг | 0.15 |  | 0.036 | 187.38 | 0.94 | 176.14 |  | 6.34 | [21 empty] | Шпагат бумажный, диаметр 2,5 мм
| 01.7.06.05-0041 | Ленты изоляционные хлопчатобумажные прорезиненные для электромонтажных и ремонтных работ, цвет черный, ширина 20 мм, толщина 0,35 мм |  |  |  | м | 116.67 |  | 28.0008 | 5.87 | 0.94 | 5.52 |  | 154.56 | [21 empty] | Ленты изоляционные хлопчатобумажные прорезиненные для электромонтажных и ремонтных работ, цвет черный, ширина 20 мм, толщина 0,35 мм
| 01.7.06.07-0002 | Ленты монтажные из пластмассы для бандажирования проводов, скрепляются пластмассовыми кнопками, ширина 10 мм |  |  |  | 10 м | 2 |  | 0.48 | 37.71 | 1.48 | 55.81 |  | 26.79 | [21 empty] | Ленты монтажные из пластмассы для бандажирования проводов, скрепляются пластмассовыми кнопками, ширина 10 мм
| 01.7.15.03-0042 | Болты с гайками и шайбами строительные |  |  |  | кг | 17.98 |  | 4.3152 | 174.93 | 1.16 | 202.92 |  | 875.64 | [21 empty] | Болты с гайками и шайбами строительные
| 01.7.20.04-0005 | Нитки швейные армированные |  |  |  | кг | 0.09 |  | 0.0216 | 395.65 | 1.49 | 589.52 |  | 12.73 | [21 empty] | Нитки швейные армированные
| 14.4.03.17-0101 | Лак КФ-965 |  |  |  | т | 0.0006 |  | 0.000144 | 308849.7 | 1.22 | 376796.63 |  | 54.26 | [21 empty] | Лак КФ-965
| 25.2.01.01-0001 | Бирки-оконцеватели маркировочные А671 |  |  |  | 100 шт | 1.02 |  | 0.2448 | 655.9 | 0.95 | 623.11 |  | 152.54 | [21 empty] | Бирки-оконцеватели маркировочные А671
|  | Итого прямые затраты |  |  |  | 12: 10530.35 | [22 empty] | Итого прямые затраты
30.1 | 421/пр_2020_п.75_пп.а | Вспомогательные ненормируемые материальные ресурсы |  |  |  | 4: %; 5: 2; 7: 2; 12: 133.71 | [31 empty] | Вспомогательные ненормируемые материальные ресурсы
|  | ФОТ |  |  |  | 12: 9041.8 | [23 empty] | ФОТ
| Пр/812-049.3-1 | НР Электротехнические установки на других объектах |  |  |  | 4: %; 5: 97; 7: 97; 12: 8770.55 | [23 empty] | НР Электротехнические установки на других объектах
| Пр/774-049.3 | СП Электротехнические установки на других объектах |  |  |  | 4: %; 5: 51; 7: 51; 12: 4611.32 | [23 empty] | СП Электротехнические установки на других объектах
|  | Всего по позиции |  |  |  | 10: 100191.38; 12: 24045.93 | [24 empty] | Всего по позиции
31 | ГЭСНм08-01-058-01 | Выключатель нагрузки с приводом: ручным | [31 empty] | Выключатель нагрузки с приводом: ручным | bar: 4 to 7
| 1 | ОТ(ЗТ) |  |  |  | 4: чел.-ч; 7: 8.3565; 12: 2965.64 | [20 empty] | ОТ(ЗТ)
| 1-100-40 | Средний разряд работы 4,0 |  |  |  | чел.-ч | 6.19 | 1.35 | 8.3565 |  |  | 354.89 |  | 2965.64 | [21 empty] | Средний разряд работы 4,0
| 2 | ЭМ |  |  |  | 12: 281.9 | [20 empty] | ЭМ
|  | ОТм(ЗТм) |  |  |  | 4: чел.-ч; 7: 0.3645; 12: 139.33 | [20 empty] | ОТм(ЗТм)
| 91.05.05-015 | Краны на автомобильном ходу, грузоподъемность 16 т |  |  |  | маш.-ч | 0.09 | 1.35 | 0.1215 |  |  | 1610.55 |  | 195.68 | [21 empty] | Краны на автомобильном ходу, грузоподъемность 16 т
| 4-100-060 | ОТм(Зтм) Средний разряд машинистов 6 |  |  |  | чел.-ч | 0.09 | 1.35 | 0.1215 |  |  | 476.71 |  | 57.92 | [25 empty] | ОТм(Зтм) Средний разряд машинистов 6
| 91.06.03-058 | Лебедки электрические тяговым усилием 156,96 кН (16 т) |  |  |  | маш.-ч | 0.09 | 1.35 | 0.1215 | 55.78 | 1.52 | 84.79 |  | 10.3 | [21 empty] | Лебедки электрические тяговым усилием 156,96 кН (16 т)
| 4-100-030 | ОТм(Зтм) Средний разряд машинистов 3 |  |  |  | чел.-ч | 0.09 | 1.35 | 0.1215 |  |  | 315.16 |  | 38.29 | [25 empty] | ОТм(Зтм) Средний разряд машинистов 3
| 91.14.02-001 | Автомобили бортовые, грузоподъемность до 5 т |  |  |  | маш.-ч | 0.09 | 1.35 | 0.1215 |  |  | 624.87 |  | 75.92 | [21 empty] | Автомобили бортовые, грузоподъемность до 5 т
| 4-100-040 | ОТм(Зтм) Средний разряд машинистов 4 |  |  |  | чел.-ч | 0.09 | 1.35 | 0.1215 |  |  | 354.89 |  | 43.12 | [25 empty] | ОТм(Зтм) Средний разряд машинистов 4
| 4 | М |  |  |  | 12: 328.41 | [20 empty] | М
| 01.7.15.03-0042 | Болты с гайками и шайбами строительные |  |  |  | кг | 0.87 |  | 0.87 | 174.93 | 1.16 | 202.92 |  | 176.54 | [21 empty] | Болты с гайками и шайбами строительные
| 01.7.15.11-0026 | Шайбы квадратные |  |  |  | 100 шт | 0.08 |  | 0.08 | 941.01 | 1.27 | 1195.08 |  | 95.61 | [21 empty] | Шайбы квадратные
| 08.3.07.01-0052 | Прокат стальной горячекатаный полосовой, марки стали Ст3сп, Ст3пс, размеры 50х5 мм |  |  |  | т | 0.00087 |  | 0.00087 | 70310.45 | 0.85 | 59763.88 |  | 51.99 | [21 empty] | Прокат стальной горячекатаный полосовой, марки стали Ст3сп, Ст3пс, размеры 50х5 мм
| 14.4.02.04-0142 | Краска масляная МА-0115, мумия, сурик железный |  |  |  | кг | 0.03 |  | 0.03 | 79.88 | 1.78 | 142.19 |  | 4.27 | [21 empty] | Краска масляная МА-0115, мумия, сурик железный
|  | Итого прямые затраты |  |  |  | 12: 3715.28 | [22 empty] | Итого прямые затраты
31.1 | 421/пр_2020_п.75_пп.а | Вспомогательные ненормируемые материальные ресурсы |  |  |  | 4: %; 5: 2; 7: 2; 12: 43.94 | [31 empty] | Вспомогательные ненормируемые материальные ресурсы
|  | ФОТ |  |  |  | 12: 3104.97 | [23 empty] | ФОТ
| Пр/812-049.3-1 | НР Электротехнические установки на других объектах |  |  |  | 4: %; 5: 97; 7: 97; 12: 3011.82 | [23 empty] | НР Электротехнические установки на других объектах
| Пр/774-049.3 | СП Электротехнические установки на других объектах |  |  |  | 4: %; 5: 51; 7: 51; 12: 1583.53 | [23 empty] | СП Электротехнические установки на других объектах
|  | Всего по позиции |  |  |  | 10: 8354.57; 12: 8354.57 | [24 empty] | Всего по позиции
|  | Итоги по разделу 2 Монтажные работы : | [39 empty] | Итоги по разделу 2 Монтажные работы :
|  | Всего прямые затраты (справочно) |  |  |  | 12: 234723.75 | [28 empty] | Всего прямые затраты (справочно)
|  | в том числе: | [40 empty] | в том числе:
|  | Оплата труда рабочих |  |  |  | 12: 121289.31 | [28 empty] | Оплата труда рабочих
|  | Эксплуатация машин |  |  |  | 12: 63946.25 | [28 empty] | Эксплуатация машин
|  | Оплата труда машинистов (Отм) |  |  |  | 12: 15137.74 | [28 empty] | Оплата труда машинистов (Отм)
|  | Материалы |  |  |  | 12: 34350.45 | [28 empty] | Материалы
|  | Строительные работы |  |  |  | 12: 59326.16 | [28 empty] | Строительные работы
|  | в том числе: | [40 empty] | в том числе:
|  | оплата труда |  |  |  | 12: 14236.6 | [28 empty] | оплата труда
|  | эксплуатация машин и механизмов |  |  |  | 12: 1592.95 | [28 empty] | эксплуатация машин и механизмов
|  | оплата труда машинистов (Отм) |  |  |  | 12: 496.38 | [28 empty] | оплата труда машинистов (Отм)
|  | материалы |  |  |  | 12: 19207.53 | [28 empty] | материалы
|  | накладные расходы |  |  |  | 12: 15137.61 | [28 empty] | накладные расходы
|  | сметная прибыль |  |  |  | 12: 8655.09 | [28 empty] | сметная прибыль
|  | Монтажные работы |  |  |  | 12: 379297.51 | [28 empty] | Монтажные работы
|  | в том числе: | [40 empty] | в том числе:
|  | оплата труда |  |  |  | 12: 107052.71 | [28 empty] | оплата труда
|  | эксплуатация машин и механизмов |  |  |  | 12: 62353.3 | [28 empty] | эксплуатация машин и механизмов
|  | оплата труда машинистов (Отм) |  |  |  | 12: 14641.36 | [28 empty] | оплата труда машинистов (Отм)
|  | материалы |  |  |  | 12: 15142.92 | [28 empty] | материалы
|  | накладные расходы |  |  |  | 12: 118043.25 | [28 empty] | накладные расходы
|  | сметная прибыль |  |  |  | 12: 62063.97 | [28 empty] | сметная прибыль
|  | Всего ФОТ (справочно) |  |  |  | 12: 136427.05 | [28 empty] | Всего ФОТ (справочно)
|  | Всего накладные расходы (справочно) |  |  |  | 12: 133180.86 | [28 empty] | Всего накладные расходы (справочно)
|  | Всего сметная прибыль (справочно) |  |  |  | 12: 70719.06 | [28 empty] | Всего сметная прибыль (справочно)
|  | Всего по разделу 2 Монтажные работы |  |  |  | 12: 438623.67 | [29 empty] | Всего по разделу 2 Монтажные работы
|  | справочно: | [40 empty] | справочно:
|  | Затраты труда рабочих |  |  |  | 7: 348,7944996 | [30 empty] | Затраты труда рабочих
|  | Затраты труда машинистов |  |  |  | 7: 33,2915394 | [30 empty] | Затраты труда машинистов
Раздел 3. Вскрытие и восстановление асфальта | [32 empty] | Раздел 3. Вскрытие и восстановление асфальта
32 | ГЭСН27-03-008-04 | Разборка покрытий и оснований: асфальтобетонных |  |  |  | 4: 100 м3; 5: 0.455; 6: 1; 7: 0.455 | [19 empty] | Разборка покрытий и оснований: асфальтобетонных
| 1 | ОТ(ЗТ) |  |  |  | 4: чел.-ч; 7: 127.0085; 12: 39018.27 | [20 empty] | ОТ(ЗТ)
| 1-100-27 | Средний разряд работы 2,7 |  |  |  | чел.-ч | 179.8 | 1.5525 | 127.0085 |  |  | 307.21 |  | 39018.27 | [21 empty] | Средний разряд работы 2,7
| 2 | ЭМ |  |  |  | 12: 16902.91 | [20 empty] | ЭМ
|  | ОТм(ЗТм) |  |  |  | 4: чел.-ч; 7: 35.0353; 12: 12578.65 | [20 empty] | ОТм(ЗТм)
| 91.01.02-004 | Автогрейдеры среднего типа, мощность 99 кВт (135 л.с.) |  |  |  | маш.-ч | 1.55 | 1.6875 | 1.1901 | 1933 | 1.41 | 2725.53 |  | 3243.68 | [21 empty] | Автогрейдеры среднего типа, мощность 99 кВт (135 л.с.)
| 4-100-060 | ОТм(Зтм) Средний разряд машинистов 6 |  |  |  | чел.-ч | 1.55 | 1.6875 | 1.1901 |  |  | 476.71 |  | 567.34 | [25 empty] | ОТм(Зтм) Средний разряд машинистов 6
| 91.18.01-007 | Компрессоры винтовые передвижные с двигателем внутреннего сгорания, давление до 0,7 МПа (7 атм), производительность до 5,4 м3/мин |  |  |  | маш.-ч | 44.08 | 1.6875 | 33.8452 |  |  | 397.52 |  | 13454.13 | [21 empty] | Компрессоры винтовые передвижные с двигателем внутреннего сгорания, давление до 0,7 МПа (7 атм), производительность до 5,4 м3/мин
| 4-100-040 | ОТм(Зтм) Средний разряд машинистов 4 |  |  |  | чел.-ч | 44.08 | 1.6875 | 33.8452 |  |  | 354.89 |  | 12011.31 | [25 empty] | ОТм(Зтм) Средний разряд машинистов 4
| 91.21.10-002 | Молотки отбойные пневматические при работе от передвижных компрессоров |  |  |  | маш.-ч | 88.16 | 1.6875 | 67.6903 |  |  | 3.03 |  | 205.1 | [21 empty] | Молотки отбойные пневматические при работе от передвижных компрессоров
|  | Итого прямые затраты |  |  |  | 12: 68499.83 | [22 empty] | Итого прямые затраты
|  | ФОТ |  |  |  | 12: 51596.92 | [23 empty] | ФОТ
| Пр/812-021.0-1 | НР Автомобильные дороги |  |  |  | 4: %; 5: 147; 7: 147; 12: 75847.47 | [23 empty] | НР Автомобильные дороги
| Пр/774-021.0 | СП Автомобильные дороги |  |  |  | 4: %; 5: 134; 7: 134; 12: 69139.87 | [23 empty] | СП Автомобильные дороги
|  | Всего по позиции |  |  |  | 10: 469202.57; 12: 213487.17 | [24 empty] | Всего по позиции
33 | ГЭСН27-03-008-02 | Разборка покрытий и оснований: щебеночных |  |  |  | 4: 100 м3; 5: 0.455; 6: 1; 7: 0.455 | [19 empty] | Разборка покрытий и оснований: щебеночных
| 1 | ОТ(ЗТ) |  |  |  | 4: чел.-ч; 7: 9.3384; 12: 2695.82 | [20 empty] | ОТ(ЗТ)
| 1-100-20 | Средний разряд работы 2,0 |  |  |  | чел.-ч | 13.22 | 1.5525 | 9.3384 |  |  | 288.68 |  | 2695.82 | [21 empty] | Средний разряд работы 2,0
| 2 | ЭМ |  |  |  | 12: 5906.92 | [20 empty] | ЭМ
|  | ОТм(ЗТм) |  |  |  | 4: чел.-ч; 7: 2.91; 12: 1270.71 | [20 empty] | ОТм(ЗТм)
| 91.01.01-034 | Бульдозеры, мощность 59 кВт (80 л.с.) |  |  |  | маш.-ч | 1.39 | 1.6875 | 1.0673 | 828.16 | 1.43 | 1184.27 |  | 1263.92 | [21 empty] | Бульдозеры, мощность 59 кВт (80 л.с.)
| 4-100-050 | ОТм(Зтм) Средний разряд машинистов 5 |  |  |  | чел.-ч | 1.39 | 1.6875 | 1.0673 |  |  | 407.85 |  | 435.28 | [25 empty] | ОТм(Зтм) Средний разряд машинистов 5
| 91.01.02-004 | Автогрейдеры среднего типа, мощность 99 кВт (135 л.с.) |  |  |  | маш.-ч | 1.94 | 1.6875 | 1.4896 | 1933 | 1.41 | 2725.53 |  | 4059.83 | [21 empty] | Автогрейдеры среднего типа, мощность 99 кВт (135 л.с.)
| 4-100-060 | ОТм(Зтм) Средний разряд машинистов 6 |  |  |  | чел.-ч | 1.94 | 1.6875 | 1.4896 |  |  | 476.71 |  | 710.09 | [25 empty] | ОТм(Зтм) Средний разряд машинистов 6
| 91.12.06-012 | Рыхлители прицепные (без трактора) |  |  |  | маш.-ч | 1.39 | 1.6875 | 1.0673 | 62.31 | 1.29 | 80.38 |  | 85.79 | [21 empty] | Рыхлители прицепные (без трактора)
| 91.13.01-038 | Машины поливомоечные, вместимость цистерны 6 м3 |  |  |  | маш.-ч | 0.46 | 1.6875 | 0.35319 | 1043.14 | 1.35 | 1408.24 |  | 497.38 | [21 empty] | Машины поливомоечные, вместимость цистерны 6 м3
| 4-100-040 | ОТм(Зтм) Средний разряд машинистов 4 |  |  |  | чел.-ч | 0.46 | 1.6875 | 0.35319 |  |  | 354.89 |  | 125.34 | [25 empty] | ОТм(Зтм) Средний разряд машинистов 4
|  | Итого прямые затраты |  |  |  | 12: 9873.45 | [22 empty] | Итого прямые затраты
|  | ФОТ |  |  |  | 12: 3966.53 | [23 empty] | ФОТ
| Пр/812-021.0-1 | НР Автомобильные дороги |  |  |  | 4: %; 5: 147; 7: 147; 12: 5830.8 | [23 empty] | НР Автомобильные дороги
| Пр/774-021.0 | СП Автомобильные дороги |  |  |  | 4: %; 5: 134; 7: 134; 12: 5315.15 | [23 empty] | СП Автомобильные дороги
|  | Всего по позиции |  |  |  | 10: 46196.48; 12: 21019.4 | [24 empty] | Всего по позиции
34 | ГЭСНр51-01-006-01 | Погрузка грунта вручную в автомобили-самосвалы с выгрузкой |  |  |  | 4: 100 м3; 5: 0.51; 6: 1; 7: 0.51 | [19 empty] | Погрузка грунта вручную в автомобили-самосвалы с выгрузкой
| 1 | ОТ(ЗТ) |  |  |  | 4: чел.-ч; 7: 42.33; 12: 11412.59 | [20 empty] | ОТ(ЗТ)
| 1-100-12 | Средний разряд работы 1,2 |  |  |  | 4: чел.-ч; 5: 83; 7: 42.33; 10: 269.61; 12: 11412.59 | [21 empty] | Средний разряд работы 1,2
| 2 | ЭМ |  |  |  | 12: 17665.93 | [20 empty] | ЭМ
|  | ОТм(ЗТм) |  |  |  | 4: чел.-ч; 7: 21.42; 12: 7601.74 | [20 empty] | ОТм(ЗТм)
| 91.14.03-001 | Автомобили-самосвалы, грузоподъемность до 7 т |  |  |  | маш.-ч | 42 |  | 21.42 | 610.92 | 1.35 | 824.74 |  | 17665.93 | [21 empty] | Автомобили-самосвалы, грузоподъемность до 7 т
| 4-100-040 | ОТм(Зтм) Средний разряд машинистов 4 |  |  |  | 4: чел.-ч; 5: 42; 7: 21.42; 10: 354.89; 12: 7601.74 | [25 empty] | ОТм(Зтм) Средний разряд машинистов 4
|  | Итого прямые затраты |  |  |  | 12: 36680.26 | [22 empty] | Итого прямые затраты
|  | ФОТ |  |  |  | 12: 19014.33 | [23 empty] | ФОТ
| Пр/812-085.2-1 | НР Земляные работы, выполняемые ручным способом (ремонтно-строительные) |  |  |  | 4: %; 5: 87; 7: 87; 12: 16542.47 | [23 empty] | НР Земляные работы, выполняемые ручным способом (ремонтно-строительные)
| Пр/774-085.2 | СП Земляные работы, выполняемые ручным способом (ремонтно-строительные) |  |  |  | 4: %; 5: 40; 7: 40; 12: 7605.73 | [23 empty] | СП Земляные работы, выполняемые ручным способом (ремонтно-строительные)
|  | Всего по позиции |  |  |  | 10: 119271.49; 12: 60828.46 | [24 empty] | Всего по позиции
35 | 02-15-1-01-0010 | Перевозка грузов I класса автомобилями-самосвалами грузоподъемностью до 15 т по дорогам с усовершенствованным (асфальтобетонным, цементобетонным, железобетонным, обработанным органическим вяжущим) дорожным покрытием на расстояние 10 км |  |  |  | т | 89.25 | 1 | 89.25 |  |  | 179.63 |  | 16031.98 | [19 empty] | Перевозка грузов I класса автомобилями-самосвалами грузоподъемностью до 15 т по дорогам с усовершенствованным (асфальтобетонным, цементобетонным, железобетонным, обработанным органическим вяжущим) дорожным покрытием на расстояние 10 км
|  | Всего по позиции |  |  |  | 12: 16031.98 | [24 empty] | Всего по позиции
36 | ГЭСН27-04-006-01 | Устройство оснований толщиной 15 см из щебня при укатке каменных материалов с пределом прочности на сжатие свыше 68,6 до 98,1 МПа (свыше 700 до 1000 кгс/см2): однослойных |  |  |  | 4: 1000 м2; 5: 0.455; 6: 1; 7: 0.455 | [19 empty] | Устройство оснований толщиной 15 см из щебня при укатке каменных материалов с пределом прочности на сжатие свыше 68,6 до 98,1 МПа (свыше 700 до 1000 кгс/см2): однослойных
| 1 | ОТ(ЗТ) |  |  |  | 4: чел.-ч; 7: 20.2703; 12: 6119.99 | [20 empty] | ОТ(ЗТ)
| 1-100-25 | Средний разряд работы 2,5 |  |  |  | чел.-ч | 33 | 1.35 | 20.2703 |  |  | 301.92 |  | 6119.99 | [21 empty] | Средний разряд работы 2,5
| 2 | ЭМ |  |  |  | 12: 42136.89 | [20 empty] | ЭМ
|  | ОТм(ЗТм) |  |  |  | 4: чел.-ч; 7: 22.9545; 12: 9292.66 | [20 empty] | ОТм(ЗТм)
| 91.01.01-034 | Бульдозеры, мощность 59 кВт (80 л.с.) |  |  |  | маш.-ч | 2.35 | 1.35 | 1.4435 | 828.16 | 1.43 | 1184.27 |  | 1709.48 | [21 empty] | Бульдозеры, мощность 59 кВт (80 л.с.)
| 4-100-050 | ОТм(Зтм) Средний разряд машинистов 5 |  |  |  | чел.-ч | 2.35 | 1.35 | 1.4435 |  |  | 407.85 |  | 588.73 | [25 empty] | ОТм(Зтм) Средний разряд машинистов 5
| 91.01.02-004 | Автогрейдеры среднего типа, мощность 99 кВт (135 л.с.) |  |  |  | маш.-ч | 0.36 | 1.35 | 0.22113 | 1933 | 1.41 | 2725.53 |  | 602.7 | [21 empty] | Автогрейдеры среднего типа, мощность 99 кВт (135 л.с.)
| 4-100-060 | ОТм(Зтм) Средний разряд машинистов 6 |  |  |  | чел.-ч | 0.36 | 1.35 | 0.22113 |  |  | 476.71 |  | 105.41 | [25 empty] | ОТм(Зтм) Средний разряд машинистов 6
| 91.06.05-011 | Погрузчики одноковшовые универсальные фронтальные пневмоколесные, номинальная вместимость основного ковша 2,6 м3, грузоподъемность 5 т |  |  |  | маш.-ч | 3.98 | 1.35 | 2.4447 |  |  | 1655.16 |  | 4046.39 | [21 empty] | Погрузчики одноковшовые универсальные фронтальные пневмоколесные, номинальная вместимость основного ковша 2,6 м3, грузоподъемность 5 т
| 4-100-050 | ОТм(Зтм) Средний разряд машинистов 5 |  |  |  | чел.-ч | 3.98 | 1.35 | 2.4447 |  |  | 407.85 |  | 997.08 | [25 empty] | ОТм(Зтм) Средний разряд машинистов 5
| 91.08.03-013 | Катки самоходные гладкие вибрационные, масса 9 т |  |  |  | маш.-ч | 19 | 1.35 | 11.6707 | 1373.91 | 1.4 | 1923.47 |  | 22448.34 | [21 empty] | Катки самоходные гладкие вибрационные, масса 9 т
| 4-100-050 | ОТм(Зтм) Средний разряд машинистов 5 |  |  |  | чел.-ч | 19 | 1.35 | 11.6707 |  |  | 407.85 |  | 4759.92 | [25 empty] | ОТм(Зтм) Средний разряд машинистов 5
| 91.08.03-016 | Катки самоходные гладкие вибрационные, масса 8 т |  |  |  | маш.-ч | 8.51 | 1.35 | 5.2273 |  |  | 1962.73 |  | 10259.71 | [21 empty] | Катки самоходные гладкие вибрационные, масса 8 т
| 4-100-050 | ОТм(Зтм) Средний разряд машинистов 5 |  |  |  | чел.-ч | 8.51 | 1.35 | 5.2273 |  |  | 407.85 |  | 2131.94 | [25 empty] | ОТм(Зтм) Средний разряд машинистов 5
| 91.08.07-015 | Распределители щебня и гравия навесные на базе самосвала, ширина распределения 3000 мм |  |  |  | маш.-ч | 0.57 | 1.35 | 0.35012 | 1790.51 | 1.31 | 2345.57 |  | 821.24 | [21 empty] | Распределители щебня и гравия навесные на базе самосвала, ширина распределения 3000 мм
| 4-100-050 | ОТм(Зтм) Средний разряд машинистов 5 |  |  |  | чел.-ч | 0.57 | 1.35 | 0.35012 |  |  | 407.85 |  | 142.8 | [25 empty] | ОТм(Зтм) Средний разряд машинистов 5
| 91.13.01-038 | Машины поливомоечные, вместимость цистерны 6 м3 |  |  |  | маш.-ч | 2.6 | 1.35 | 1.5971 | 1043.14 | 1.35 | 1408.24 |  | 2249.03 | [21 empty] | Машины поливомоечные, вместимость цистерны 6 м3
| 4-100-040 | ОТм(Зтм) Средний разряд машинистов 4 |  |  |  | чел.-ч | 2.6 | 1.35 | 1.5971 |  |  | 354.89 |  | 566.78 | [25 empty] | ОТм(Зтм) Средний разряд машинистов 4
| 4 | М |  |  |  | 12: 380.15 | [20 empty] | М
| 01.7.03.01-0001 | Вода |  |  |  | м3 | 30 |  | 13.65 | 35.71 | 0.78 | 27.85 |  | 380.15 | [21 empty] | Вода
Н | 02.2.05.04 | Щебень для дорожного строительства М 800, основная фракция 31,5-63 мм |  |  |  | 4: м3; 5: 189; 7: 85.995 | [26 empty] | Щебень для дорожного строительства М 800, основная фракция 31,5-63 мм
Н | 02.2.05.04 | Щебень для дорожного строительства М 800, расклинивающая фракция 8-16 мм |  |  |  | 4: м3; 5: 15; 7: 6.825 | [26 empty] | Щебень для дорожного строительства М 800, расклинивающая фракция 8-16 мм
|  | Итого прямые затраты |  |  |  | 12: 57929.69 | [22 empty] | Итого прямые затраты
|  | ФОТ |  |  |  | 12: 15412.65 | [23 empty] | ФОТ
| Пр/812-021.0-1 | НР Автомобильные дороги |  |  |  | 4: %; 5: 147; 7: 147; 12: 22656.6 | [23 empty] | НР Автомобильные дороги
| Пр/774-021.0 | СП Автомобильные дороги |  |  |  | 4: %; 5: 134; 7: 134; 12: 20652.95 | [23 empty] | СП Автомобильные дороги
|  | Всего по позиции |  |  |  | 10: 222503.82; 12: 101239.24 | [24 empty] | Всего по позиции
37 | ФСБЦ-02.2.05.04-2090 | Щебень |  |  |  | м3 | 65.9 | 1 | 65.9 | 2184.44 | 1.52 | 3320.35 |  | 218811.07 | [19 empty] | Щебень
|  | Всего по позиции |  |  |  | 12: 218811.07 | [24 empty] | Всего по позиции
38 | ГЭСН27-06-026-01 | Розлив вяжущих материалов |  |  |  | 4: т; 5: 0.1275; 6: 1; 7: 0.1275 | [19 empty] | Розлив вяжущих материалов
| 2 | ЭМ |  |  |  | 12: 72.48 | [20 empty] | ЭМ
|  | ОТм(ЗТм) |  |  |  | 4: чел.-ч; 7: 0.142; 12: 54.16 | [20 empty] | ОТм(ЗТм)
| 91.08.02-001 | Автогудронаторы, емкость цистерны 3500 л |  |  |  | маш.-ч | 0.33 | 1.6875 | 0.071002 | 779.28 | 1.31 | 1020.86 |  | 72.48 | [21 empty] | Автогудронаторы, емкость цистерны 3500 л
| 4-100-045 | ОТм(Зтм) Средний разряд машинистов 4,5 |  |  |  | чел.-ч | 0.66 | 1.6875 | 0.142 |  |  | 381.37 |  | 54.16 | [25 empty] | ОТм(Зтм) Средний разряд машинистов 4,5
Н | 01.2.01.01 | Битум |  |  |  | 4: т; 5: 1.03; 7: 0.13132 | [26 empty] | Битум
|  | Итого прямые затраты |  |  |  | 12: 126.64 | [22 empty] | Итого прямые затраты
|  | ФОТ |  |  |  | 12: 54.16 | [23 empty] | ФОТ
| Пр/812-021.0-1 | НР Автомобильные дороги |  |  |  | 4: %; 5: 147; 7: 147; 12: 79.62 | [23 empty] | НР Автомобильные дороги
| Пр/774-021.0 | СП Автомобильные дороги |  |  |  | 4: %; 5: 134; 7: 134; 12: 72.57 | [23 empty] | СП Автомобильные дороги
|  | Всего по позиции |  |  |  | 10: 2186.9; 12: 278.83 | [24 empty] | Всего по позиции
39 | ФСБЦ-01.2.01.01-1008 | Битум нефтяной дорожный БНД 100/130 |  |  |  | т | 0.1275 | 1 | 0.1275 | 22876.38 | 1.16 | 26536.6 |  | 3383.42 | [19 empty] | Битум нефтяной дорожный БНД 100/130
|  | Всего по позиции |  |  |  | 12: 3383.42 | [24 empty] | Всего по позиции
40 | ГЭСН27-06-075-01 | Устройство слоя покрытия из щебеночно-мастичного асфальтобетона асфальтоукладчиками больших типоразмеров шириной укладки: до 7,5 м толщиной 5 см |  |  |  | 4: 1000 м2; 5: 0.455; 6: 1; 7: 0.455 | [19 empty] | Устройство слоя покрытия из щебеночно-мастичного асфальтобетона асфальтоукладчиками больших типоразмеров шириной укладки: до 7,5 м толщиной 5 см
| 1 | ОТ(ЗТ) |  |  |  | 4: чел.-ч; 7: 6.414; 12: 2344.19 | [20 empty] | ОТ(ЗТ)
| 1-100-42 | Средний разряд работы 4,2 |  |  |  | чел.-ч | 9.08 | 1.5525 | 6.414 |  |  | 365.48 |  | 2344.19 | [21 empty] | Средний разряд работы 4,2
| 2 | ЭМ |  |  |  | 12: 15123.39 | [20 empty] | ЭМ
|  | ОТм(ЗТм) |  |  |  | 4: чел.-ч; 7: 5.1213; 12: 2371.82 | [20 empty] | ОТм(ЗТм)
| 91.08.01-002 | Асфальтоукладчики гусеничные, максимальная ширина укладки 7 м, скорость укладки до 24 м/мин, производительность 700 т/ч |  |  |  | маш.-ч | 1.47 | 1.6875 | 1.1287 |  |  | 5757.36 |  | 6498.24 | [21 empty] | Асфальтоукладчики гусеничные, максимальная ширина укладки 7 м, скорость укладки до 24 м/мин, производительность 700 т/ч
| 4-100-080 | ОТм(Зтм) Средний разряд машинистов 8 |  |  |  | чел.-ч | 1.47 | 1.6875 | 1.1287 |  |  | 542.92 |  | 612.79 | [25 empty] | ОТм(Зтм) Средний разряд машинистов 8
| 91.08.03-016 | Катки самоходные гладкие вибрационные, масса 8 т |  |  |  | маш.-ч | 1.42 | 1.6875 | 1.0903 |  |  | 1962.73 |  | 2139.95 | [21 empty] | Катки самоходные гладкие вибрационные, масса 8 т
| 4-100-050 | ОТм(Зтм) Средний разряд машинистов 5 |  |  |  | чел.-ч | 1.42 | 1.6875 | 1.0903 |  |  | 407.85 |  | 444.68 | [25 empty] | ОТм(Зтм) Средний разряд машинистов 5
| 91.08.03-018 | Катки самоходные гладкие вибрационные, масса 13 т |  |  |  | маш.-ч | 3.04 | 1.6875 | 2.3342 |  |  | 2424.56 |  | 5659.29 | [21 empty] | Катки самоходные гладкие вибрационные, масса 13 т
| 4-100-060 | ОТм(Зтм) Средний разряд машинистов 6 |  |  |  | чел.-ч | 3.04 | 1.6875 | 2.3342 |  |  | 476.71 |  | 1112.71 | [25 empty] | ОТм(Зтм) Средний разряд машинистов 6
| 91.13.01-034 | Машины комбинированные уборочные, вместимость цистерны 6 м3, вместимость кузова пескоразбрасывателя 4 м3 |  |  |  | маш.-ч | 0.74 | 1.6875 | 0.56818 | 1076.74 | 1.35 | 1453.6 |  | 825.91 | [21 empty] | Машины комбинированные уборочные, вместимость цистерны 6 м3, вместимость кузова пескоразбрасывателя 4 м3
| 4-100-040 | ОТм(Зтм) Средний разряд машинистов 4 |  |  |  | чел.-ч | 0.74 | 1.6875 | 0.56818 |  |  | 354.89 |  | 201.64 | [25 empty] | ОТм(Зтм) Средний разряд машинистов 4
| 4 | М |  |  |  | 12: 14.45 | [20 empty] | М
| 01.7.03.01-0001 | Вода |  |  |  | м3 | 1.14 |  | 0.5187 | 35.71 | 0.78 | 27.85 |  | 14.45 | [21 empty] | Вода
П,Н | 04.2.03.01 | Смеси асфальтобетонные щебеночно-мастичные |  |  |  | 4: т; 5: 0; 7: 0 | [26 empty] | Смеси асфальтобетонные щебеночно-мастичные
|  | Итого прямые затраты |  |  |  | 12: 19853.85 | [22 empty] | Итого прямые затраты
|  | ФОТ |  |  |  | 12: 4716.01 | [23 empty] | ФОТ
| Пр/812-021.0-1 | НР Автомобильные дороги |  |  |  | 4: %; 5: 147; 7: 147; 12: 6932.53 | [23 empty] | НР Автомобильные дороги
| Пр/774-021.0 | СП Автомобильные дороги |  |  |  | 4: %; 5: 134; 7: 134; 12: 6319.45 | [23 empty] | СП Автомобильные дороги
|  | Всего по позиции |  |  |  | 10: 72760.07; 12: 33105.83 | [24 empty] | Всего по позиции
41 | ФСБЦ-04.2.03.01-0001 | Смеси асфальтобетонные щебеночно-мастичные ЩМА-10 |  |  |  | т | 24.633 | 1 | 24.633 | 4210.87 | 2.17 | 9137.59 |  | 225086.25 | [19 empty] | Смеси асфальтобетонные щебеночно-мастичные ЩМА-10
|  | Всего по позиции |  |  |  | 12: 225086.25 | [24 empty] | Всего по позиции
42 | ГЭСН27-02-010-02 | Установка бортовых камней бетонных: при других видах покрытий |  |  |  | 4: 100 м; 5: 0.06; 6: 1; 7: 0.06 | [19 empty] | Установка бортовых камней бетонных: при других видах покрытий
| 1 | ОТ(ЗТ) |  |  |  | 4: чел.-ч; 7: 6.5019; 12: 2031.9 | [20 empty] | ОТ(ЗТ)
| 1-100-29 | Средний разряд работы 2,9 |  |  |  | чел.-ч | 69.8 | 1.5525 | 6.5019 |  |  | 312.51 |  | 2031.9 | [21 empty] | Средний разряд работы 2,9
| 2 | ЭМ |  |  |  | 12: 102 | [20 empty] | ЭМ
|  | ОТм(ЗТм) |  |  |  | 4: чел.-ч; 7: 0.065812; 12: 30.88 | [20 empty] | ОТм(ЗТм)
| 91.05.05-015 | Краны на автомобильном ходу, грузоподъемность 16 т |  |  |  | маш.-ч | 0.61 | 1.6875 | 0.061762 |  |  | 1610.55 |  | 99.47 | [21 empty] | Краны на автомобильном ходу, грузоподъемность 16 т
| 4-100-060 | ОТм(Зтм) Средний разряд машинистов 6 |  |  |  | чел.-ч | 0.61 | 1.6875 | 0.061762 |  |  | 476.71 |  | 29.44 | [25 empty] | ОТм(Зтм) Средний разряд машинистов 6
| 91.14.02-001 | Автомобили бортовые, грузоподъемность до 5 т |  |  |  | маш.-ч | 0.04 | 1.6875 | 0.00405 |  |  | 624.87 |  | 2.53 | [21 empty] | Автомобили бортовые, грузоподъемность до 5 т
| 4-100-040 | ОТм(Зтм) Средний разряд машинистов 4 |  |  |  | чел.-ч | 0.04 | 1.6875 | 0.00405 |  |  | 354.89 |  | 1.44 | [25 empty] | ОТм(Зтм) Средний разряд машинистов 4
| 4 | М |  |  |  | 12: 187.35 | [20 empty] | М
| 01.7.15.06-0111 | Гвозди строительные |  |  |  | т | 0.001 |  | 6e-05 | 70296.2 | 1.27 | 89276.17 |  | 5.36 | [21 empty] | Гвозди строительные
| 04.3.01.09-0014 | Раствор готовый кладочный, цементный, М100 |  |  |  | 4: м3; 5: 0.06; 7: 0.0036; 10: 5987.17; 12: 21.55 | [21 empty] | Раствор готовый кладочный, цементный, М100
| 11.1.03.06-0070 | Доска обрезная хвойных пород, естественной влажности, длина 2-6,5 м, ширина 100-250 мм, толщина 25 мм, сорт II |  |  |  | м3 | 0.17 |  | 0.0102 | 10082.68 | 1.56 | 15728.98 |  | 160.44 | [21 empty] | Доска обрезная хвойных пород, естественной влажности, длина 2-6,5 м, ширина 100-250 мм, толщина 25 мм, сорт II
П,Н | 05.2.03.03 | Камни бортовые бетонные |  |  |  | 4: м3; 5: 0; 7: 0 | [26 empty] | Камни бортовые бетонные
Н | 04.1.02.05 | Смеси бетонные тяжелого бетона |  |  |  | 4: м3; 5: 5.9; 7: 0.354 | [26 empty] | Смеси бетонные тяжелого бетона
|  | Итого прямые затраты |  |  |  | 12: 2352.13 | [22 empty] | Итого прямые затраты
|  | ФОТ |  |  |  | 12: 2062.78 | [23 empty] | ФОТ
| Пр/812-021.0-1 | НР Автомобильные дороги |  |  |  | 4: %; 5: 147; 7: 147; 12: 3032.29 | [23 empty] | НР Автомобильные дороги
| Пр/774-021.0 | СП Автомобильные дороги |  |  |  | 4: %; 5: 134; 7: 134; 12: 2764.13 | [23 empty] | СП Автомобильные дороги
|  | Всего по позиции |  |  |  | 10: 135809.17; 12: 8148.55 | [24 empty] | Всего по позиции
43 | ФСБЦ-05.2.03.03-0011 | Камни бортовые бетонные марки БР, БВ, бетон В22,5 (М300) |  |  |  | м3 | 2.36 | 1 | 2.36 | 7444.62 | 2.3 | 17122.63 |  | 40409.41 | [19 empty] | Камни бортовые бетонные марки БР, БВ, бетон В22,5 (М300)
|  | Всего по позиции |  |  |  | 12: 40409.41 | [24 empty] | Всего по позиции
44 | ГЭСН47-01-046-04 | Подготовка почвы для устройства партерного и обыкновенного газона с внесением растительной земли слоем 15 см: вручную |  |  |  | 4: 100 м2; 5: 0.853; 6: 1; 7: 0.853 | [19 empty] | Подготовка почвы для устройства партерного и обыкновенного газона с внесением растительной земли слоем 15 см: вручную
| 1 | ОТ(ЗТ) |  |  |  | 4: чел.-ч; 7: 46.062; 12: 13540.85 | [20 empty] | ОТ(ЗТ)
| 1-100-22 | Средний разряд работы 2,2 |  |  |  | чел.-ч | 40 | 1.35 | 46.062 |  |  | 293.97 |  | 13540.85 | [21 empty] | Средний разряд работы 2,2
Н | 16.2.01.02 | Земля растительная |  |  |  | 4: м3; 5: 15; 7: 12.795 | [26 empty] | Земля растительная
|  | Итого прямые затраты |  |  |  | 12: 13540.85 | [22 empty] | Итого прямые затраты
|  | ФОТ |  |  |  | 12: 13540.85 | [23 empty] | ФОТ
| Пр/812-041.0-1 | НР Озеленение. Защитные лесонасаждения |  |  |  | 4: %; 5: 103; 7: 103; 12: 13947.08 | [23 empty] | НР Озеленение. Защитные лесонасаждения
| Пр/774-041.0 | СП Озеленение. Защитные лесонасаждения |  |  |  | 4: %; 5: 72; 7: 72; 12: 9749.41 | [23 empty] | СП Озеленение. Защитные лесонасаждения
|  | Всего по позиции |  |  |  | 10: 43654.56; 12: 37237.34 | [24 empty] | Всего по позиции
45 | ГЭСН47-01-046-06 | Посев газонов партерных, мавританских и обыкновенных вручную |  |  |  | 4: 100 м2; 5: 0.853; 6: 1; 7: 0.853 | [19 empty] | Посев газонов партерных, мавританских и обыкновенных вручную
| 1 | ОТ(ЗТ) |  |  |  | 4: чел.-ч; 7: 6.5293; 12: 1905.31 | [20 empty] | ОТ(ЗТ)
| 2-100-02 | Рабочий 2 разряда |  |  |  | чел.-ч | 5 | 1.35 | 5.7577 |  |  | 288.68 |  | 1662.15 | [21 empty] | Рабочий 2 разряда
| 2-100-03 | Рабочий 3 разряда |  |  |  | чел.-ч | 0.67 | 1.35 | 0.77154 |  |  | 315.16 |  | 243.16 | [21 empty] | Рабочий 3 разряда
| 2 | ЭМ |  |  |  | 12: 2108.16 | [20 empty] | ЭМ
|  | ОТм(ЗТм) |  |  |  | 4: чел.-ч; 7: 1.497; 12: 531.28 | [20 empty] | ОТм(ЗТм)
| 91.13.01-038 | Машины поливомоечные, вместимость цистерны 6 м3 |  |  |  | маш.-ч | 1.3 | 1.35 | 1.497 | 1043.14 | 1.35 | 1408.24 |  | 2108.16 | [21 empty] | Машины поливомоечные, вместимость цистерны 6 м3
| 4-100-040 | ОТм(Зтм) Средний разряд машинистов 4 |  |  |  | чел.-ч | 1.3 | 1.35 | 1.497 |  |  | 354.89 |  | 531.28 | [25 empty] | ОТм(Зтм) Средний разряд машинистов 4
| 4 | М |  |  |  | 12: 237.56 | [20 empty] | М
| 01.7.03.01-0001 | Вода |  |  |  | м3 | 10 |  | 8.53 | 35.71 | 0.78 | 27.85 |  | 237.56 | [21 empty] | Вода
Н | 16.2.02.07 | Семена газонных трав |  |  |  | 4: кг; 5: 2; 7: 1.706 | [26 empty] | Семена газонных трав
|  | Итого прямые затраты |  |  |  | 12: 4782.31 | [22 empty] | Итого прямые затраты
|  | ФОТ |  |  |  | 12: 2436.59 | [23 empty] | ФОТ
| Пр/812-041.0-1 | НР Озеленение. Защитные лесонасаждения |  |  |  | 4: %; 5: 103; 7: 103; 12: 2509.69 | [23 empty] | НР Озеленение. Защитные лесонасаждения
| Пр/774-041.0 | СП Озеленение. Защитные лесонасаждения |  |  |  | 4: %; 5: 72; 7: 72; 12: 1754.34 | [23 empty] | СП Озеленение. Защитные лесонасаждения
|  | Всего по позиции |  |  |  | 10: 10605.32; 12: 9046.34 | [24 empty] | Всего по позиции
|  | Итоги по разделу 3 Вскрытие и восстановление асфальта : | [39 empty] | Итоги по разделу 3 Вскрытие и восстановление асфальта :
|  | Всего прямые затраты (справочно) |  |  |  | 12: 717361.14 | [28 empty] | Всего прямые затраты (справочно)
|  | в том числе: | [40 empty] | в том числе:
|  | Оплата труда рабочих |  |  |  | 12: 79068.92 | [28 empty] | Оплата труда рабочих
|  | Эксплуатация машин |  |  |  | 12: 100018.68 | [28 empty] | Эксплуатация машин
|  | Оплата труда машинистов (Отм) |  |  |  | 12: 33731.9 | [28 empty] | Оплата труда машинистов (Отм)
|  | Материалы |  |  |  | 12: 488509.66 | [28 empty] | Материалы
|  | Перевозка |  |  |  | 12: 16031.98 | [28 empty] | Перевозка
|  | Строительные работы |  |  |  | 12: 988113.29 | [28 empty] | Строительные работы
|  | Строительные работы |  |  |  | 12: 972081.31 | [28 empty] | Строительные работы
|  | в том числе: | [40 empty] | в том числе:
|  | оплата труда |  |  |  | 12: 79068.92 | [28 empty] | оплата труда
|  | эксплуатация машин и механизмов |  |  |  | 12: 100018.68 | [28 empty] | эксплуатация машин и механизмов
|  | оплата труда машинистов (Отм) |  |  |  | 12: 33731.9 | [28 empty] | оплата труда машинистов (Отм)
|  | материалы |  |  |  | 12: 488509.66 | [28 empty] | материалы
|  | накладные расходы |  |  |  | 12: 147378.55 | [28 empty] | накладные расходы
|  | сметная прибыль |  |  |  | 12: 123373.6 | [28 empty] | сметная прибыль
|  | Перевозка |  |  |  | 12: 16031.98 | [28 empty] | Перевозка
|  | Всего ФОТ (справочно) |  |  |  | 12: 112800.82 | [28 empty] | Всего ФОТ (справочно)
|  | Всего накладные расходы (справочно) |  |  |  | 12: 147378.55 | [28 empty] | Всего накладные расходы (справочно)
|  | Всего сметная прибыль (справочно) |  |  |  | 12: 123373.6 | [28 empty] | Всего сметная прибыль (справочно)
|  | Всего по разделу 3 Вскрытие и восстановление асфальта |  |  |  | 12: 988113.29 | [29 empty] | Всего по разделу 3 Вскрытие и восстановление асфальта
|  | справочно: | [40 empty] | справочно:
|  | Затраты труда рабочих |  |  |  | 7: 264,4543223 | [30 empty] | Затраты труда рабочих
|  | Затраты труда машинистов |  |  |  | 7: 89,1459565 | [30 empty] | Затраты труда машинистов
Раздел 4. Переход дороги мотодом ГНБ | [32 empty] | Раздел 4. Переход дороги мотодом ГНБ
46 | ГЭСН04-01-074-01 | Монтаж машины горизонтального бурения прессово-шнекового типа РВА |  |  |  | 4: шт; 5: 8; 6: 1; 7: 8 | [19 empty] | Монтаж машины горизонтального бурения прессово-шнекового типа РВА
| 1 | ОТ(ЗТ) |  |  |  | 4: чел.-ч; 7: 286.308; 12: 106157.28 | [20 empty] | ОТ(ЗТ)
| 1-100-43 | Средний разряд работы 4,3 |  |  |  | чел.-ч | 26.51 | 1.35 | 286.308 |  |  | 370.78 |  | 106157.28 | [21 empty] | Средний разряд работы 4,3
| 2 | ЭМ |  |  |  | 12: 121640.16 | [20 empty] | ЭМ
|  | ОТм(ЗТм) |  |  |  | 4: чел.-ч; 7: 80.244; 12: 36594.69 | [20 empty] | ОТм(ЗТм)
| 91.05.05-015 | Краны на автомобильном ходу, грузоподъемность 16 т |  |  |  | маш.-ч | 5.2 | 1.35 | 56.16 |  |  | 1610.55 |  | 90448.49 | [21 empty] | Краны на автомобильном ходу, грузоподъемность 16 т
| 4-100-060 | ОТм(Зтм) Средний разряд машинистов 6 |  |  |  | чел.-ч | 5.2 | 1.35 | 56.16 |  |  | 476.71 |  | 26772.03 | [25 empty] | ОТм(Зтм) Средний разряд машинистов 6
| 91.14.04-002 | Тягачи седельные, нагрузка на седельно-сцепное устройство до 15 т |  |  |  | маш.-ч | 2.23 | 1.35 | 24.084 |  |  | 1122.76 |  | 27040.55 | [21 empty] | Тягачи седельные, нагрузка на седельно-сцепное устройство до 15 т
| 4-100-050 | ОТм(Зтм) Средний разряд машинистов 5 |  |  |  | чел.-ч | 2.23 | 1.35 | 24.084 |  |  | 407.85 |  | 9822.66 | [25 empty] | ОТм(Зтм) Средний разряд машинистов 5
| 91.14.05-012 | Полуприцепы общего назначения, грузоподъемность до 15 т |  |  |  | маш.-ч | 2.23 | 1.35 | 24.084 | 105.74 | 1.63 | 172.36 |  | 4151.12 | [21 empty] | Полуприцепы общего назначения, грузоподъемность до 15 т
|  | Итого прямые затраты |  |  |  | 12: 264392.13 | [22 empty] | Итого прямые затраты
|  | ФОТ |  |  |  | 12: 142751.97 | [23 empty] | ФОТ
| Пр/812-004.0-1 | НР Скважины |  |  |  | 4: %; 5: 106; 7: 106; 12: 151317.09 | [23 empty] | НР Скважины
| Пр/774-004.0 | СП Скважины |  |  |  | 4: %; 5: 45; 7: 45; 12: 64238.39 | [23 empty] | СП Скважины
|  | Всего по позиции |  |  |  | 10: 59993.45; 12: 479947.61 | [24 empty] | Всего по позиции
47 | ГЭСН04-01-075-01 | Демонтаж машины горизонтального бурения прессово-шнекового типа РВА |  |  |  | 4: шт; 5: 8; 6: 1; 7: 8 | [19 empty] | Демонтаж машины горизонтального бурения прессово-шнекового типа РВА
| 1 | ОТ(ЗТ) |  |  |  | 4: чел.-ч; 7: 151.848; 12: 55497.41 | [20 empty] | ОТ(ЗТ)
| 1-100-42 | Средний разряд работы 4,2 |  |  |  | чел.-ч | 14.06 | 1.35 | 151.848 |  |  | 365.48 |  | 55497.41 | [21 empty] | Средний разряд работы 4,2
| 2 | ЭМ |  |  |  | 12: 71731.98 | [20 empty] | ЭМ
|  | ОТм(ЗТм) |  |  |  | 4: чел.-ч; 7: 48.6; 12: 21740.23 | [20 empty] | ОТм(ЗТм)
| 91.05.05-015 | Краны на автомобильном ходу, грузоподъемность 16 т |  |  |  | маш.-ч | 2.58 | 1.35 | 27.864 |  |  | 1610.55 |  | 44876.37 | [21 empty] | Краны на автомобильном ходу, грузоподъемность 16 т
| 4-100-060 | ОТм(Зтм) Средний разряд машинистов 6 |  |  |  | чел.-ч | 2.58 | 1.35 | 27.864 |  |  | 476.71 |  | 13283.05 | [25 empty] | ОТм(Зтм) Средний разряд машинистов 6
| 91.14.04-002 | Тягачи седельные, нагрузка на седельно-сцепное устройство до 15 т |  |  |  | маш.-ч | 1.92 | 1.35 | 20.736 |  |  | 1122.76 |  | 23281.55 | [21 empty] | Тягачи седельные, нагрузка на седельно-сцепное устройство до 15 т
| 4-100-050 | ОТм(Зтм) Средний разряд машинистов 5 |  |  |  | чел.-ч | 1.92 | 1.35 | 20.736 |  |  | 407.85 |  | 8457.18 | [25 empty] | ОТм(Зтм) Средний разряд машинистов 5
| 91.14.05-012 | Полуприцепы общего назначения, грузоподъемность до 15 т |  |  |  | маш.-ч | 1.92 | 1.35 | 20.736 | 105.74 | 1.63 | 172.36 |  | 3574.06 | [21 empty] | Полуприцепы общего назначения, грузоподъемность до 15 т
|  | Итого прямые затраты |  |  |  | 12: 148969.62 | [22 empty] | Итого прямые затраты
|  | ФОТ |  |  |  | 12: 77237.64 | [23 empty] | ФОТ
| Пр/812-004.0-1 | НР Скважины |  |  |  | 4: %; 5: 106; 7: 106; 12: 81871.9 | [23 empty] | НР Скважины
| Пр/774-004.0 | СП Скважины |  |  |  | 4: %; 5: 45; 7: 45; 12: 34756.94 | [23 empty] | СП Скважины
|  | Всего по позиции |  |  |  | 10: 33199.81; 12: 265598.46 | [24 empty] | Всего по позиции
48 | ГЭСН04-01-076-01 | Бурение пилотной скважины машиной горизонтального бурения прессово-шнековой с усилием продавливания 203 ТС (2000кН) |  |  |  | 4: 100 м; 5: 7.5; 6: 1; 7: 7.5 | [19 empty] | Бурение пилотной скважины машиной горизонтального бурения прессово-шнековой с усилием продавливания 203 ТС (2000кН)
| 1 | ОТ(ЗТ) |  |  |  | 4: чел.-ч; 7: 100.9463; 12: 38497.87 | [20 empty] | ОТ(ЗТ)
| 1-100-45 | Средний разряд работы 4,5 |  |  |  | чел.-ч | 9.97 | 1.35 | 100.9463 |  |  | 381.37 |  | 38497.87 | [21 empty] | Средний разряд работы 4,5
| 2 | ЭМ |  |  |  | 12: 502211.73 | [20 empty] | ЭМ
|  | ОТм(ЗТм) |  |  |  | 4: чел.-ч; 7: 177.2887; 12: 87997.47 | [20 empty] | ОТм(ЗТм)
| 91.04.02-001 | Установки горизонтального бурения прессово-шнековые в комплекте с прессовым гидравлическим агрегатом, бентонитовой установкой, системой оптической навигации, прессовое усилие 203 тс (2000 кН) |  |  |  | маш.-ч | 7.5 | 1.35 | 75.9375 | 4836.09 | 1.28 | 6190.2 |  | 470068.31 | [21 empty] | Установки горизонтального бурения прессово-шнековые в комплекте с прессовым гидравлическим агрегатом, бентонитовой установкой, системой оптической навигации, прессовое усилие 203 тс (2000 кН)
| 4-100-070 | ОТм(Зтм) Средний разряд машинистов 7 |  |  |  | чел.-ч | 15 | 1.35 | 151.875 |  |  | 508.49 |  | 77226.92 | [25 empty] | ОТм(Зтм) Средний разряд машинистов 7
| 91.05.05-015 | Краны на автомобильном ходу, грузоподъемность 16 т |  |  |  | маш.-ч | 1.42 | 1.35 | 14.3775 |  |  | 1610.55 |  | 23155.68 | [21 empty] | Краны на автомобильном ходу, грузоподъемность 16 т
| 4-100-060 | ОТм(Зтм) Средний разряд машинистов 6 |  |  |  | чел.-ч | 1.42 | 1.35 | 14.3775 |  |  | 476.71 |  | 6853.9 | [25 empty] | ОТм(Зтм) Средний разряд машинистов 6
| 91.06.07-001 | Тали ручные рычажные |  |  |  | маш.-ч | 0.63 | 1.35 | 6.3788 |  |  | 1.17 |  | 7.46 | [21 empty] | Тали ручные рычажные
| 91.13.01-038 | Машины поливомоечные, вместимость цистерны 6 м3 |  |  |  | маш.-ч | 0.59 | 1.35 | 5.9737 | 1043.14 | 1.35 | 1408.24 |  | 8412.47 | [21 empty] | Машины поливомоечные, вместимость цистерны 6 м3
| 4-100-040 | ОТм(Зтм) Средний разряд машинистов 4 |  |  |  | чел.-ч | 0.59 | 1.35 | 5.9737 |  |  | 354.89 |  | 2120.02 | [25 empty] | ОТм(Зтм) Средний разряд машинистов 4
| 91.16.01-002 | Электростанции передвижные, мощность 4 кВт |  |  |  | маш.-ч | 0.5 | 1.35 | 5.0625 |  |  | 112.16 |  | 567.81 | [21 empty] | Электростанции передвижные, мощность 4 кВт
| 4-100-040 | ОТм(Зтм) Средний разряд машинистов 4 |  |  |  | чел.-ч | 0.5 | 1.35 | 5.0625 |  |  | 354.89 |  | 1796.63 | [25 empty] | ОТм(Зтм) Средний разряд машинистов 4
| 4 | М |  |  |  | 12: 319.58 | [20 empty] | М
| 01.7.03.01-0001 | Вода |  |  |  | м3 | 1.53 |  | 11.475 | 35.71 | 0.78 | 27.85 |  | 319.58 | [21 empty] | Вода
П,Н | 01.4.03.01 | Порошки бентонитовые |  |  |  | 4: т; 5: 0; 7: 0 | [26 empty] | Порошки бентонитовые
П,Н | 01.4.03.03 | Материалы для стабилизации буровых скважин |  |  |  | 4: т; 5: 0; 7: 0 | [26 empty] | Материалы для стабилизации буровых скважин
|  | Итого прямые затраты |  |  |  | 12: 629026.65 | [22 empty] | Итого прямые затраты
|  | ФОТ |  |  |  | 12: 126495.34 | [23 empty] | ФОТ
| Пр/812-004.0-1 | НР Скважины |  |  |  | 4: %; 5: 106; 7: 106; 12: 134085.06 | [23 empty] | НР Скважины
| Пр/774-004.0 | СП Скважины |  |  |  | 4: %; 5: 45; 7: 45; 12: 56922.9 | [23 empty] | СП Скважины
|  | Всего по позиции |  |  |  | 10: 109337.95; 12: 820034.61 | [24 empty] | Всего по позиции
49 | ГЭСН04-01-077-09 | Бурение с предварительным расширением скважины длиной 50 м машиной горизонтального бурения прессово-шнековой с усилием продавливания 203 ТС (2000кН) трехступенчатым методом с одновременным продавливанием отрезков (длиной по 4 м), сваренных между собой стальных трубопроводов диаметром: 325 мм |  |  |  | 4: 100 м; 5: 7.5; 6: 1; 7: 7.5 | [19 empty] | Бурение с предварительным расширением скважины длиной 50 м машиной горизонтального бурения прессово-шнековой с усилием продавливания 203 ТС (2000кН) трехступенчатым методом с одновременным продавливанием отрезков (длиной по 4 м), сваренных между собой стальных трубопроводов диаметром: 325 мм
| 1 | ОТ(ЗТ) |  |  |  | 4: чел.-ч; 7: 847.5638; 12: 314259.69 | [20 empty] | ОТ(ЗТ)
| 1-100-43 | Средний разряд работы 4,3 |  |  |  | чел.-ч | 83.71 | 1.35 | 847.5638 |  |  | 370.78 |  | 314259.69 | [21 empty] | Средний разряд работы 4,3
| 2 | ЭМ |  |  |  | 12: 2107200.26 | [20 empty] | ЭМ
|  | ОТм(ЗТм) |  |  |  | 4: чел.-ч; 7: 1033.965; 12: 469824.54 | [20 empty] | ОТм(ЗТм)
| 91.01.05-104 | Экскаваторы одноковшовые дизельные на пневмоколесном ходу, объем ковша 0,4 м3 |  |  |  | маш.-ч | 0.34 | 1.35 | 3.4425 | 1162.81 | 1.25 | 1453.51 |  | 5003.71 | [21 empty] | Экскаваторы одноковшовые дизельные на пневмоколесном ходу, объем ковша 0,4 м3
| 4-100-050 | ОТм(Зтм) Средний разряд машинистов 5 |  |  |  | чел.-ч | 0.34 | 1.35 | 3.4425 |  |  | 407.85 |  | 1404.02 | [25 empty] | ОТм(Зтм) Средний разряд машинистов 5
| 91.04.02-001 | Установки горизонтального бурения прессово-шнековые в комплекте с прессовым гидравлическим агрегатом, бентонитовой установкой, системой оптической навигации, прессовое усилие 203 тс (2000 кН) |  |  |  | маш.-ч | 30 | 1.35 | 303.75 | 4836.09 | 1.28 | 6190.2 |  | 1880273.25 | [21 empty] | Установки горизонтального бурения прессово-шнековые в комплекте с прессовым гидравлическим агрегатом, бентонитовой установкой, системой оптической навигации, прессовое усилие 203 тс (2000 кН)
| 4-100-070 | ОТм(Зтм) Средний разряд машинистов 7 |  |  |  | чел.-ч | 60 | 1.35 | 607.5 |  |  | 508.49 |  | 308907.68 | [25 empty] | ОТм(Зтм) Средний разряд машинистов 7
| 91.05.05-015 | Краны на автомобильном ходу, грузоподъемность 16 т |  |  |  | маш.-ч | 7.61 | 1.35 | 77.0512 |  |  | 1610.55 |  | 124094.89 | [21 empty] | Краны на автомобильном ходу, грузоподъемность 16 т
| 4-100-060 | ОТм(Зтм) Средний разряд машинистов 6 |  |  |  | чел.-ч | 7.61 | 1.35 | 77.0512 |  |  | 476.71 |  | 36731.1 | [25 empty] | ОТм(Зтм) Средний разряд машинистов 6
| 91.13.01-038 | Машины поливомоечные, вместимость цистерны 6 м3 |  |  |  | маш.-ч | 2.4 | 1.35 | 24.3 | 1043.14 | 1.35 | 1408.24 |  | 34220.23 | [21 empty] | Машины поливомоечные, вместимость цистерны 6 м3
| 4-100-040 | ОТм(Зтм) Средний разряд машинистов 4 |  |  |  | чел.-ч | 2.4 | 1.35 | 24.3 |  |  | 354.89 |  | 8623.83 | [25 empty] | ОТм(Зтм) Средний разряд машинистов 4
| 91.14.03-001 | Автомобили-самосвалы, грузоподъемность до 7 т |  |  |  | маш.-ч | 0.34 | 1.35 | 3.4425 | 610.92 | 1.35 | 824.74 |  | 2839.17 | [21 empty] | Автомобили-самосвалы, грузоподъемность до 7 т
| 4-100-040 | ОТм(Зтм) Средний разряд машинистов 4 |  |  |  | чел.-ч | 0.34 | 1.35 | 3.4425 |  |  | 354.89 |  | 1221.71 | [25 empty] | ОТм(Зтм) Средний разряд машинистов 4
| 91.16.01-002 | Электростанции передвижные, мощность 4 кВт |  |  |  | маш.-ч | 31.43 | 1.35 | 318.2287 |  |  | 112.16 |  | 35692.54 | [21 empty] | Электростанции передвижные, мощность 4 кВт
| 4-100-040 | ОТм(Зтм) Средний разряд машинистов 4 |  |  |  | чел.-ч | 31.43 | 1.35 | 318.2287 |  |  | 354.89 |  | 112936.2 | [25 empty] | ОТм(Зтм) Средний разряд машинистов 4
| 91.17.04-034 | Агрегаты сварочные с двигателем внутреннего сгорания для ручной дуговой сварки, сварочный ток до 400 А, количество постов 1 |  |  |  | маш.-ч | 22.9 | 1.35 | 231.8625 |  |  | 106.07 |  | 24593.66 | [21 empty] | Агрегаты сварочные с двигателем внутреннего сгорания для ручной дуговой сварки, сварочный ток до 400 А, количество постов 1
| 91.17.04-042 | Аппараты для газовой сварки и резки |  |  |  | маш.-ч | 8.5 | 1.35 | 86.0625 | 4.35 | 1.29 | 5.61 |  | 482.81 | [21 empty] | Аппараты для газовой сварки и резки
| 4 | М |  |  |  | 12: 53283.84 | [20 empty] | М
| 01.3.02.03-0001 | Ацетилен газообразный технический |  |  |  | м3 | 1.88 |  | 14.1 | 340.41 | 1.8 | 612.74 |  | 8639.63 | [21 empty] | Ацетилен газообразный технический
| 01.3.02.08-0001 | Кислород газообразный технический |  |  |  | 4: м3; 5: 5.62; 7: 42.15; 10: 110.53; 12: 4658.84 | [21 empty] | Кислород газообразный технический
| 01.7.03.01-0001 | Вода |  |  |  | м3 | 12.44 |  | 93.3 | 35.71 | 0.78 | 27.85 |  | 2598.41 | [21 empty] | Вода
| 01.7.11.07-0230 | Электроды сварочные для сварки низколегированных и углеродистых сталей УОНИ 13/55, Э50А, диаметр 4-5 мм |  |  |  | кг | 36.8 |  | 276 | 148.86 | 0.91 | 135.46 |  | 37386.96 | [21 empty] | Электроды сварочные для сварки низколегированных и углеродистых сталей УОНИ 13/55, Э50А, диаметр 4-5 мм
П,Н | 01.4.03.01 | Порошки бентонитовые |  |  |  | 4: т; 5: 0; 7: 0 | [26 empty] | Порошки бентонитовые
П,Н | 01.4.03.03 | Материалы для стабилизации буровых скважин |  |  |  | 4: т; 5: 0; 7: 0 | [26 empty] | Материалы для стабилизации буровых скважин
П,Н | 23.5.02.02 | Трубы стальные |  |  |  | 4: м; 5: 0; 7: 0 | [26 empty] | Трубы стальные
|  | Итого прямые затраты |  |  |  | 12: 2944568.33 | [22 empty] | Итого прямые затраты
|  | ФОТ |  |  |  | 12: 784084.23 | [23 empty] | ФОТ
| Пр/812-004.0-1 | НР Скважины |  |  |  | 4: %; 5: 106; 7: 106; 12: 831129.28 | [23 empty] | НР Скважины
| Пр/774-004.0 | СП Скважины |  |  |  | 4: %; 5: 45; 7: 45; 12: 352837.9 | [23 empty] | СП Скважины
|  | Всего по позиции |  |  |  | 10: 550471.4; 12: 4128535.51 | [24 empty] | Всего по позиции
|  | Итоги по разделу 4 Переход дороги мотодом ГНБ : | [39 empty] | Итоги по разделу 4 Переход дороги мотодом ГНБ :
|  | Всего прямые затраты (справочно) |  |  |  | 12: 3986956.73 | [28 empty] | Всего прямые затраты (справочно)
|  | в том числе: | [40 empty] | в том числе:
|  | Оплата труда рабочих |  |  |  | 12: 514412.25 | [28 empty] | Оплата труда рабочих
|  | Эксплуатация машин |  |  |  | 12: 2802784.13 | [28 empty] | Эксплуатация машин
|  | Оплата труда машинистов (Отм) |  |  |  | 12: 616156.93 | [28 empty] | Оплата труда машинистов (Отм)
|  | Материалы |  |  |  | 12: 53603.42 | [28 empty] | Материалы
|  | Строительные работы |  |  |  | 12: 5694116.19 | [28 empty] | Строительные работы
|  | в том числе: | [40 empty] | в том числе:
|  | оплата труда |  |  |  | 12: 514412.25 | [28 empty] | оплата труда
|  | эксплуатация машин и механизмов |  |  |  | 12: 2802784.13 | [28 empty] | эксплуатация машин и механизмов
|  | оплата труда машинистов (Отм) |  |  |  | 12: 616156.93 | [28 empty] | оплата труда машинистов (Отм)
|  | материалы |  |  |  | 12: 53603.42 | [28 empty] | материалы
|  | накладные расходы |  |  |  | 12: 1198403.33 | [28 empty] | накладные расходы
|  | сметная прибыль |  |  |  | 12: 508756.13 | [28 empty] | сметная прибыль
|  | Всего ФОТ (справочно) |  |  |  | 12: 1130569.18 | [28 empty] | Всего ФОТ (справочно)
|  | Всего накладные расходы (справочно) |  |  |  | 12: 1198403.33 | [28 empty] | Всего накладные расходы (справочно)
|  | Всего сметная прибыль (справочно) |  |  |  | 12: 508756.13 | [28 empty] | Всего сметная прибыль (справочно)
|  | Всего по разделу 4 Переход дороги мотодом ГНБ |  |  |  | 12: 5694116.19 | [29 empty] | Всего по разделу 4 Переход дороги мотодом ГНБ
|  | справочно: | [40 empty] | справочно:
|  | Затраты труда рабочих |  |  |  | 7: 1386,666 | [30 empty] | Затраты труда рабочих
|  | Затраты труда машинистов |  |  |  | 7: 1340,09775 | [30 empty] | Затраты труда машинистов
Раздел 5. Материалы | [32 empty] | Раздел 5. Материалы
51 | ТЦ_21.1.07.02_63_6330069019_03.06.2025_02_1.1 | Кабель АСБл-10 3х185 |  |  |  | м | 392 | 1 | 392 |  |  | 1770.29 |  | 693953.68 | [19 empty] | Кабель АСБл-10 3х185
|  | Всего по позиции |  |  |  | 12: 693953.68 | [24 empty] | Всего по позиции
52 | ФСБЦ-02.3.01.02-1102 | Песок природный для строительных работ I класс, мелкий |  |  |  | м3 | 25.2 | 1 | 25.2 | 650.2 | 1.3 | 845.26 |  | 21300.55 | [19 empty] | Песок природный для строительных работ I класс, мелкий
|  | Всего по позиции |  |  |  | 12: 21300.55 | [24 empty] | Всего по позиции
54 | ФСБЦ-20.2.09.08-0032 | Муфта кабельная концевая с болтовыми наконечниками и комплектом пайки для присоединения заземления, термоусаживаемая наружной установки на напряжение до 10 кВ для 3-х жильных кабелей с бумажной маслопропитанной изоляцией, сечением жил 150-240 мм2 |  |  |  | шт | 2 | 1 | 2 | 2978.8 | 1.67 | 4974.6 |  | 9949.2 | [19 empty] | Муфта кабельная концевая с болтовыми наконечниками и комплектом пайки для присоединения заземления, термоусаживаемая наружной установки на напряжение до 10 кВ для 3-х жильных кабелей с бумажной маслопропитанной изоляцией, сечением жил 150-240 мм2
|  | Всего по позиции |  |  |  | 12: 9949.2 | [24 empty] | Всего по позиции
55 | ФСБЦ-20.2.09.04-0010 | Муфта термоусаживаемая соединительная для кабеля с полиэтиленовой или бумажной изоляцией на напряжение до 10 кВ, марка СТп-10-3х(150-240) мм2 |  |  |  | шт | 2 | 1 | 2 | 6140.95 | 1.67 | 10255.39 |  | 20510.78 | [19 empty] | Муфта термоусаживаемая соединительная для кабеля с полиэтиленовой или бумажной изоляцией на напряжение до 10 кВ, марка СТп-10-3х(150-240) мм2
|  | Всего по позиции |  |  |  | 12: 20510.78 | [24 empty] | Всего по позиции
56 | ФСБЦ-01.4.03.01-0009 | Порошок (глинопорошок) бентонитовый для приготовления буровых растворов, выход раствора 20,0-23,0 м3/т |  |  |  | т | 1.0253 | 1 | 1.0253 | 16456.73 | 0.87 | 14317.36 |  | 14679.01 | [19 empty] | Порошок (глинопорошок) бентонитовый для приготовления буровых растворов, выход раствора 20,0-23,0 м3/т
|  | Всего по позиции |  |  |  | 12: 14679.01 | [24 empty] | Всего по позиции
57 | ФСБЦ-01.4.03.03-0036 | Состав полимерный для кондиционирования грунтов глинистых, плотность 1,04 г/см3 при температуре +20 °C |  |  |  | кг | 79.05 | 1 | 79.05 | 342.05 | 1.23 | 420.72 |  | 33257.92 | [19 empty] | Состав полимерный для кондиционирования грунтов глинистых, плотность 1,04 г/см3 при температуре +20 °C
|  | Всего по позиции |  |  |  | 12: 33257.92 | [24 empty] | Всего по позиции
58 | ФСБЦ-24.3.03.11-0012 | Трубы ПЭ100, номинальный наружный диаметр 160 мм |  |  |  | м | 734 | 1 | 734 | 1493.53 | 1.03 | 1538.34 |  | 1129141.56 | [19 empty] | Трубы ПЭ100, номинальный наружный диаметр 160 мм
|  | Всего по позиции |  |  |  | 12: 1129141.56 | [24 empty] | Всего по позиции
59 | ТЦ_101_63_6330069019_05.11.2024_02_4.1 | Камера КСО-393-8.1 ВВ-600 |  |  |  | шт. | 1 | 1 | 1 |  |  | 937005.24 |  | 937005.24 | [19 empty] | Камера КСО-393-8.1 ВВ-600
|  | Всего по позиции |  |  |  | 12: 937005.24 | [24 empty] | Всего по позиции
60 | ТЦ_20.5.03.03_78_7804526950_16.07.2025_02_4.1 | Шина АД 31Т 60х8 |  |  |  | м | 20 | 1 | 20 |  |  | 695 |  | 13900 | [19 empty] | Шина АД 31Т 60х8
|  | Всего по позиции |  |  |  | 12: 13900 | [24 empty] | Всего по позиции
61 | ТЦ_62.3.00.00_78_7804526950_30.06.2025_02_6.2 | Выключатель нагрузки ВНА-10/630-П-з-ПТ1.3-И2-УХЛ 145608 КЭАЗ |  |  |  | шт. | 1 | 1 | 1 |  |  | 58827.3 |  | 58827.3 | [19 empty] | Выключатель нагрузки ВНА-10/630-П-з-ПТ1.3-И2-УХЛ 145608 КЭАЗ
|  | Всего по позиции |  |  |  | 12: 58827.3 | [24 empty] | Всего по позиции
|  | Итоги по разделу 5 Материалы : | [39 empty] | Итоги по разделу 5 Материалы :
|  | Всего прямые затраты (справочно) |  |  |  | 12: 2932525.24 | [28 empty] | Всего прямые затраты (справочно)
|  | в том числе: | [40 empty] | в том числе:
|  | Материалы |  |  |  | 12: 2932525.24 | [28 empty] | Материалы
|  | Строительные работы |  |  |  | 12: 2932525.24 | [28 empty] | Строительные работы
|  | в том числе: | [40 empty] | в том числе:
|  | материалы |  |  |  | 12: 2932525.24 | [28 empty] | материалы
|  | Всего по разделу 5 Материалы |  |  |  | 12: 2932525.24 | [29 empty] | Всего по разделу 5 Материалы
|  | справочно: | [40 empty] | справочно:
|  | Материальные ресурсы, отсутствующие в ФРСН |  |  |  | 12: 1703686.22 | [28 empty] | Материальные ресурсы, отсутствующие в ФРСН
Раздел 6. Пусконаладочные работы | [32 empty] | Раздел 6. Пусконаладочные работы
62 | ГЭСНп01-11-024-02 | Фазировка электрической линии или трансформатора с сетью напряжением: свыше 1 кВ |  |  |  | 4: шт; 5: 3; 6: 1; 7: 3 | [19 empty] | Фазировка электрической линии или трансформатора с сетью напряжением: свыше 1 кВ
| 1 | ОТ(ЗТ) |  |  |  | 4: чел.-ч; 7: 6.318; 12: 2978.4 | [20 empty] | ОТ(ЗТ)
| 2-100-06 | Рабочий 6 разряда |  |  |  | чел.-ч | 0.81 | 1.3 | 3.159 |  |  | 476.71 |  | 1505.93 | [21 empty] | Рабочий 6 разряда
| 3-200-03 | Инженер III категории |  |  |  | чел.-ч | 0.81 | 1.3 | 3.159 |  |  | 466.12 |  | 1472.47 | [21 empty] | Инженер III категории
|  | Итого прямые затраты |  |  |  | 12: 2978.4 | [22 empty] | Итого прямые затраты
|  | ФОТ |  |  |  | 12: 2978.4 | [23 empty] | ФОТ
| Пр/812-083.0-1 | НР Пусконаладочные работы: 'вхолостую' - 80%, 'под нагрузкой' - 20% |  |  |  | 4: %; 5: 74; 7: 74; 12: 2204.02 | [23 empty] | НР Пусконаладочные работы: 'вхолостую' - 80%, 'под нагрузкой' - 20%
| Пр/774-083.0 | СП Пусконаладочные работы: 'вхолостую' - 80%, 'под нагрузкой' - 20% |  |  |  | 4: %; 5: 36; 7: 36; 12: 1072.22 | [23 empty] | СП Пусконаладочные работы: 'вхолостую' - 80%, 'под нагрузкой' - 20%
|  | Всего по позиции |  |  |  | 10: 2084.88; 12: 6254.64 | [24 empty] | Всего по позиции
63 | ГЭСНп01-12-027-01 | Испытание кабеля силового длиной до 500 м напряжением: до 10 кВ |  |  |  | 4: испытание; 5: 1; 6: 1; 7: 1 | [19 empty] | Испытание кабеля силового длиной до 500 м напряжением: до 10 кВ
| 1 | ОТ(ЗТ) |  |  |  | 4: чел.-ч; 7: 6.318; 12: 2664.42 | [20 empty] | ОТ(ЗТ)
| 2-100-04 | Рабочий 4 разряда |  |  |  | чел.-ч | 1.94 | 1.3 | 2.522 |  |  | 354.89 |  | 895.03 | [21 empty] | Рабочий 4 разряда
| 3-200-03 | Инженер III категории |  |  |  | чел.-ч | 2.92 | 1.3 | 3.796 |  |  | 466.12 |  | 1769.39 | [21 empty] | Инженер III категории
|  | Итого прямые затраты |  |  |  | 12: 2664.42 | [22 empty] | Итого прямые затраты
|  | ФОТ |  |  |  | 12: 2664.42 | [23 empty] | ФОТ
| Пр/812-083.0-1 | НР Пусконаладочные работы: 'вхолостую' - 80%, 'под нагрузкой' - 20% |  |  |  | 4: %; 5: 74; 7: 74; 12: 1971.67 | [23 empty] | НР Пусконаладочные работы: 'вхолостую' - 80%, 'под нагрузкой' - 20%
| Пр/774-083.0 | СП Пусконаладочные работы: 'вхолостую' - 80%, 'под нагрузкой' - 20% |  |  |  | 4: %; 5: 36; 7: 36; 12: 959.19 | [23 empty] | СП Пусконаладочные работы: 'вхолостую' - 80%, 'под нагрузкой' - 20%
|  | Всего по позиции |  |  |  | 10: 5595.28; 12: 5595.28 | [24 empty] | Всего по позиции
64 | ГЭСНп01-11-028-01 | Измерение сопротивления изоляции (на линию) мегаомметром кабельных и других линий напряжением до 1 кВ, предназначенных для передачи электроэнергии к распределительным устройствам, щитам, шкафам, коммутационным аппаратам и электропотребителям |  |  |  | 4: шт; 5: 6; 6: 1; 7: 6 | [19 empty] | Измерение сопротивления изоляции (на линию) мегаомметром кабельных и других линий напряжением до 1 кВ, предназначенных для передачи электроэнергии к распределительным устройствам, щитам, шкафам, коммутационным аппаратам и электропотребителям
| 1 | ОТ(ЗТ) |  |  |  | 4: чел.-ч; 7: 2.496; 12: 1176.65 | [20 empty] | ОТ(ЗТ)
| 2-100-06 | Рабочий 6 разряда |  |  |  | чел.-ч | 0.16 | 1.3 | 1.248 |  |  | 476.71 |  | 594.93 | [21 empty] | Рабочий 6 разряда
| 3-200-03 | Инженер III категории |  |  |  | чел.-ч | 0.16 | 1.3 | 1.248 |  |  | 466.12 |  | 581.72 | [21 empty] | Инженер III категории
|  | Итого прямые затраты |  |  |  | 12: 1176.65 | [22 empty] | Итого прямые затраты
|  | ФОТ |  |  |  | 12: 1176.65 | [23 empty] | ФОТ
| Пр/812-083.0-1 | НР Пусконаладочные работы: 'вхолостую' - 80%, 'под нагрузкой' - 20% |  |  |  | 4: %; 5: 74; 7: 74; 12: 870.72 | [23 empty] | НР Пусконаладочные работы: 'вхолостую' - 80%, 'под нагрузкой' - 20%
| Пр/774-083.0 | СП Пусконаладочные работы: 'вхолостую' - 80%, 'под нагрузкой' - 20% |  |  |  | 4: %; 5: 36; 7: 36; 12: 423.59 | [23 empty] | СП Пусконаладочные работы: 'вхолостую' - 80%, 'под нагрузкой' - 20%
|  | Всего по позиции |  |  |  | 10: 411.83; 12: 2470.96 | [24 empty] | Всего по позиции
65 | ГЭСНп01-12-020-01 | Испытание сборных и соединительных шин напряжением: до 11 кВ |  |  |  | 4: испытание; 5: 3; 6: 1; 7: 3 | [19 empty] | Испытание сборных и соединительных шин напряжением: до 11 кВ
| 1 | ОТ(ЗТ) |  |  |  | 4: чел.-ч; 7: 28.431; 12: 11985.57 | [20 empty] | ОТ(ЗТ)
| 2-100-04 | Рабочий 4 разряда |  |  |  | чел.-ч | 2.92 | 1.3 | 11.388 |  |  | 354.89 |  | 4041.49 | [21 empty] | Рабочий 4 разряда
| 3-200-03 | Инженер III категории |  |  |  | чел.-ч | 4.37 | 1.3 | 17.043 |  |  | 466.12 |  | 7944.08 | [21 empty] | Инженер III категории
|  | Итого прямые затраты |  |  |  | 12: 11985.57 | [22 empty] | Итого прямые затраты
|  | ФОТ |  |  |  | 12: 11985.57 | [23 empty] | ФОТ
| Пр/812-083.0-1 | НР Пусконаладочные работы: 'вхолостую' - 80%, 'под нагрузкой' - 20% |  |  |  | 4: %; 5: 74; 7: 74; 12: 8869.32 | [23 empty] | НР Пусконаладочные работы: 'вхолостую' - 80%, 'под нагрузкой' - 20%
| Пр/774-083.0 | СП Пусконаладочные работы: 'вхолостую' - 80%, 'под нагрузкой' - 20% |  |  |  | 4: %; 5: 36; 7: 36; 12: 4314.81 | [23 empty] | СП Пусконаладочные работы: 'вхолостую' - 80%, 'под нагрузкой' - 20%
|  | Всего по позиции |  |  |  | 10: 8389.9; 12: 25169.7 | [24 empty] | Всего по позиции
66 | ГЭСНп01-03-008-05 | Выключатель: автоматический с электромагнитным дутьем или вакуумный и элегазовый напряжением до 11 кВ | [31 empty] | Выключатель: автоматический с электромагнитным дутьем или вакуумный и элегазовый напряжением до 11 кВ | bar: 4 to 7
| 1 | ОТ(ЗТ) |  |  |  | 4: чел.-ч; 7: 28.08; 12: 12642.51 | [20 empty] | ОТ(ЗТ)
| 2-100-04 | Рабочий 4 разряда |  |  |  | чел.-ч | 4.32 | 1.3 | 5.616 |  |  | 354.89 |  | 1993.06 | [21 empty] | Рабочий 4 разряда
| 3-100-02 | Техник II категории |  |  |  | чел.-ч | 4.32 | 1.3 | 5.616 |  |  | 339 |  | 1903.82 | [21 empty] | Техник II категории
| 3-200-02 | Инженер II категории |  |  |  | чел.-ч | 12.96 | 1.3 | 16.848 |  |  | 519.09 |  | 8745.63 | [21 empty] | Инженер II категории
|  | Итого прямые затраты |  |  |  | 12: 12642.51 | [22 empty] | Итого прямые затраты
|  | ФОТ |  |  |  | 12: 12642.51 | [23 empty] | ФОТ
| Пр/812-083.0-1 | НР Пусконаладочные работы: 'вхолостую' - 80%, 'под нагрузкой' - 20% |  |  |  | 4: %; 5: 74; 7: 74; 12: 9355.46 | [23 empty] | НР Пусконаладочные работы: 'вхолостую' - 80%, 'под нагрузкой' - 20%
| Пр/774-083.0 | СП Пусконаладочные работы: 'вхолостую' - 80%, 'под нагрузкой' - 20% |  |  |  | 4: %; 5: 36; 7: 36; 12: 4551.3 | [23 empty] | СП Пусконаладочные работы: 'вхолостую' - 80%, 'под нагрузкой' - 20%
|  | Всего по позиции |  |  |  | 10: 26549.27; 12: 26549.27 | [24 empty] | Всего по позиции
67 | ГЭСНп01-12-029-01 | Испытание цепи вторичной коммутации |  |  |  | 4: испытание; 5: 1; 6: 1; 7: 1 | [19 empty] | Испытание цепи вторичной коммутации
| 1 | ОТ(ЗТ) |  |  |  | 4: чел.-ч; 7: 2.106; 12: 932.41 | [20 empty] | ОТ(ЗТ)
| 2-100-05 | Рабочий 5 разряда |  |  |  | чел.-ч | 0.65 | 1.3 | 0.845 |  |  | 407.85 |  | 344.63 | [21 empty] | Рабочий 5 разряда
| 3-200-03 | Инженер III категории |  |  |  | чел.-ч | 0.97 | 1.3 | 1.261 |  |  | 466.12 |  | 587.78 | [21 empty] | Инженер III категории
|  | Итого прямые затраты |  |  |  | 12: 932.41 | [22 empty] | Итого прямые затраты
|  | ФОТ |  |  |  | 12: 932.41 | [23 empty] | ФОТ
| Пр/812-083.0-1 | НР Пусконаладочные работы: 'вхолостую' - 80%, 'под нагрузкой' - 20% |  |  |  | 4: %; 5: 74; 7: 74; 12: 689.98 | [23 empty] | НР Пусконаладочные работы: 'вхолостую' - 80%, 'под нагрузкой' - 20%
| Пр/774-083.0 | СП Пусконаладочные работы: 'вхолостую' - 80%, 'под нагрузкой' - 20% |  |  |  | 4: %; 5: 36; 7: 36; 12: 335.67 | [23 empty] | СП Пусконаладочные работы: 'вхолостую' - 80%, 'под нагрузкой' - 20%
|  | Всего по позиции |  |  |  | 10: 1958.06; 12: 1958.06 | [24 empty] | Всего по позиции
68 | ГЭСНп01-12-021-01 | Испытание аппарата коммутационного напряжением: до 1 кВ (силовых цепей) |  |  |  | 4: испытание; 5: 1; 6: 1; 7: 1 | [19 empty] | Испытание аппарата коммутационного напряжением: до 1 кВ (силовых цепей)
| 1 | ОТ(ЗТ) |  |  |  | 4: чел.-ч; 7: 2.106; 12: 941.03 | [20 empty] | ОТ(ЗТ)
| 3-100-02 | Техник II категории |  |  |  | чел.-ч | 0.65 | 1.3 | 0.845 |  |  | 339 |  | 286.46 | [21 empty] | Техник II категории
| 3-200-02 | Инженер II категории |  |  |  | чел.-ч | 0.97 | 1.3 | 1.261 |  |  | 519.09 |  | 654.57 | [21 empty] | Инженер II категории
|  | Итого прямые затраты |  |  |  | 12: 941.03 | [22 empty] | Итого прямые затраты
|  | ФОТ |  |  |  | 12: 941.03 | [23 empty] | ФОТ
| Пр/812-083.0-1 | НР Пусконаладочные работы: 'вхолостую' - 80%, 'под нагрузкой' - 20% |  |  |  | 4: %; 5: 74; 7: 74; 12: 696.36 | [23 empty] | НР Пусконаладочные работы: 'вхолостую' - 80%, 'под нагрузкой' - 20%
| Пр/774-083.0 | СП Пусконаладочные работы: 'вхолостую' - 80%, 'под нагрузкой' - 20% |  |  |  | 4: %; 5: 36; 7: 36; 12: 338.77 | [23 empty] | СП Пусконаладочные работы: 'вхолостую' - 80%, 'под нагрузкой' - 20%
|  | Всего по позиции |  |  |  | 10: 1976.16; 12: 1976.16 | [24 empty] | Всего по позиции
69 | ГЭСНп01-11-011-01 | Проверка наличия цепи между заземлителями и заземленными элементами |  |  |  | 4: 100 измерений; 5: 0.04; 6: 1; 7: 0.04 | [19 empty] | Проверка наличия цепи между заземлителями и заземленными элементами
| 1 | ОТ(ЗТ) |  |  |  | 4: чел.-ч; 7: 0.67392; 12: 317.69 | [20 empty] | ОТ(ЗТ)
| 2-100-06 | Рабочий 6 разряда |  |  |  | чел.-ч | 6.48 | 1.3 | 0.33696 |  |  | 476.71 |  | 160.63 | [21 empty] | Рабочий 6 разряда
| 3-200-03 | Инженер III категории |  |  |  | чел.-ч | 6.48 | 1.3 | 0.33696 |  |  | 466.12 |  | 157.06 | [21 empty] | Инженер III категории
|  | Итого прямые затраты |  |  |  | 12: 317.69 | [22 empty] | Итого прямые затраты
|  | ФОТ |  |  |  | 12: 317.69 | [23 empty] | ФОТ
| Пр/812-083.0-1 | НР Пусконаладочные работы: 'вхолостую' - 80%, 'под нагрузкой' - 20% |  |  |  | 4: %; 5: 74; 7: 74; 12: 235.09 | [23 empty] | НР Пусконаладочные работы: 'вхолостую' - 80%, 'под нагрузкой' - 20%
| Пр/774-083.0 | СП Пусконаладочные работы: 'вхолостую' - 80%, 'под нагрузкой' - 20% |  |  |  | 4: %; 5: 36; 7: 36; 12: 114.37 | [23 empty] | СП Пусконаладочные работы: 'вхолостую' - 80%, 'под нагрузкой' - 20%
|  | Всего по позиции |  |  |  | 10: 16678.75; 12: 667.15 | [24 empty] | Всего по позиции
70 | ГЭСНп01-09-003-02 | Бесконтактный дискретный элемент с числом "вход-выход": до 5 с числом органов настройки до 2 |  |  |  | 4: шт; 5: 2; 6: 1; 7: 2 | [19 empty] | Бесконтактный дискретный элемент с числом "вход-выход": до 5 с числом органов настройки до 2
| 1 | ОТ(ЗТ) |  |  |  | 4: чел.-ч; 7: 8.424; 12: 4105.63 | [20 empty] | ОТ(ЗТ)
| 3-200-02 | Инженер II категории |  |  |  | чел.-ч | 1.3 | 1.3 | 3.38 |  |  | 519.09 |  | 1754.52 | [21 empty] | Инженер II категории
| 3-200-03 | Инженер III категории |  |  |  | чел.-ч | 1.94 | 1.3 | 5.044 |  |  | 466.12 |  | 2351.11 | [21 empty] | Инженер III категории
|  | Итого прямые затраты |  |  |  | 12: 4105.63 | [22 empty] | Итого прямые затраты
|  | ФОТ |  |  |  | 12: 4105.63 | [23 empty] | ФОТ
| Пр/812-083.0-1 | НР Пусконаладочные работы: 'вхолостую' - 80%, 'под нагрузкой' - 20% |  |  |  | 4: %; 5: 74; 7: 74; 12: 3038.17 | [23 empty] | НР Пусконаладочные работы: 'вхолостую' - 80%, 'под нагрузкой' - 20%
| Пр/774-083.0 | СП Пусконаладочные работы: 'вхолостую' - 80%, 'под нагрузкой' - 20% |  |  |  | 4: %; 5: 36; 7: 36; 12: 1478.03 | [23 empty] | СП Пусконаладочные работы: 'вхолостую' - 80%, 'под нагрузкой' - 20%
|  | Всего по позиции |  |  |  | 10: 4310.92; 12: 8621.83 | [24 empty] | Всего по позиции
71 | ГЭСНп01-09-011-01 | Функциональная группа управления аналоговая бесконтактная с общим числом элементов и органов настройки: до 3 |  |  |  | 4: шт; 5: 2; 6: 1; 7: 2 | [19 empty] | Функциональная группа управления аналоговая бесконтактная с общим числом элементов и органов настройки: до 3
| 1 | ОТ(ЗТ) |  |  |  | 4: чел.-ч; 7: 42.12; 12: 20536.61 | [20 empty] | ОТ(ЗТ)
| 3-100-02 | Техник II категории |  |  |  | чел.-ч | 3.24 | 1.3 | 8.424 |  |  | 339 |  | 2855.74 | [21 empty] | Техник II категории
| 3-200-01 | Инженер I категории |  |  |  | чел.-ч | 4.86 | 1.3 | 12.636 |  |  | 569.41 |  | 7195.06 | [21 empty] | Инженер I категории
| 3-200-02 | Инженер II категории |  |  |  | чел.-ч | 4.86 | 1.3 | 12.636 |  |  | 519.09 |  | 6559.22 | [21 empty] | Инженер II категории
| 3-200-03 | Инженер III категории |  |  |  | чел.-ч | 3.24 | 1.3 | 8.424 |  |  | 466.12 |  | 3926.59 | [21 empty] | Инженер III категории
|  | Итого прямые затраты |  |  |  | 12: 20536.61 | [22 empty] | Итого прямые затраты
|  | ФОТ |  |  |  | 12: 20536.61 | [23 empty] | ФОТ
| Пр/812-083.0-1 | НР Пусконаладочные работы: 'вхолостую' - 80%, 'под нагрузкой' - 20% |  |  |  | 4: %; 5: 74; 7: 74; 12: 15197.09 | [23 empty] | НР Пусконаладочные работы: 'вхолостую' - 80%, 'под нагрузкой' - 20%
| Пр/774-083.0 | СП Пусконаладочные работы: 'вхолостую' - 80%, 'под нагрузкой' - 20% |  |  |  | 4: %; 5: 36; 7: 36; 12: 7393.18 | [23 empty] | СП Пусконаладочные работы: 'вхолостую' - 80%, 'под нагрузкой' - 20%
|  | Всего по позиции |  |  |  | 10: 21563.44; 12: 43126.88 | [24 empty] | Всего по позиции
72 | ГЭСНп01-09-010-01 | Функциональная группа управления релейно-контакторная с общим числом внешних блокировочных связей: до 3 |  |  |  | 4: шт; 5: 2; 6: 1; 7: 2 | [19 empty] | Функциональная группа управления релейно-контакторная с общим числом внешних блокировочных связей: до 3
| 1 | ОТ(ЗТ) |  |  |  | 4: чел.-ч; 7: 11.7; 12: 5103.48 | [20 empty] | ОТ(ЗТ)
| 3-100-02 | Техник II категории |  |  |  | чел.-ч | 1.8 | 1.3 | 4.68 |  |  | 339 |  | 1586.52 | [21 empty] | Техник II категории
| 3-200-01 | Инженер I категории |  |  |  | чел.-ч | 0.45 | 1.3 | 1.17 |  |  | 569.41 |  | 666.21 | [21 empty] | Инженер I категории
| 3-200-02 | Инженер II категории |  |  |  | чел.-ч | 0.9 | 1.3 | 2.34 |  |  | 519.09 |  | 1214.67 | [21 empty] | Инженер II категории
| 3-200-03 | Инженер III категории |  |  |  | чел.-ч | 1.35 | 1.3 | 3.51 |  |  | 466.12 |  | 1636.08 | [21 empty] | Инженер III категории
|  | Итого прямые затраты |  |  |  | 12: 5103.48 | [22 empty] | Итого прямые затраты
|  | ФОТ |  |  |  | 12: 5103.48 | [23 empty] | ФОТ
| Пр/812-083.0-1 | НР Пусконаладочные работы: 'вхолостую' - 80%, 'под нагрузкой' - 20% |  |  |  | 4: %; 5: 74; 7: 74; 12: 3776.58 | [23 empty] | НР Пусконаладочные работы: 'вхолостую' - 80%, 'под нагрузкой' - 20%
| Пр/774-083.0 | СП Пусконаладочные работы: 'вхолостую' - 80%, 'под нагрузкой' - 20% |  |  |  | 4: %; 5: 36; 7: 36; 12: 1837.25 | [23 empty] | СП Пусконаладочные работы: 'вхолостую' - 80%, 'под нагрузкой' - 20%
|  | Всего по позиции |  |  |  | 10: 5358.66; 12: 10717.31 | [24 empty] | Всего по позиции
73 | ФСЭМ-91.11.02-031 | Лаборатории передвижные измерительно-настроечные волоконно-оптических линий связи на базе автомобиля повышенной проходимости |  |  |  | маш.-ч | 8 | 1 | 8 |  |  | 1474.48 |  | 15058.64 | [19 empty] | Лаборатории передвижные измерительно-настроечные волоконно-оптических линий связи на базе автомобиля повышенной проходимости
73 | ФСЭМ-91.11.02-031 | Лаборатории передвижные измерительно-настроечные волоконно-оптических линий связи на базе автомобиля повышенной проходимости |  |  |  | 4: маш.-ч; 5: 8; 7: 8; 10: 1474.48; 12: 11795.84 | [32 empty] | Лаборатории передвижные измерительно-настроечные волоконно-оптических линий связи на базе автомобиля повышенной проходимости
73.1 | 4-100-050 | ОТм(Зтм) Средний разряд машинистов 5 |  |  |  | 4: чел.-ч; 5: 1; 7: 8; 10: 407.85; 12: 3262.8 | [25 empty] | ОТм(Зтм) Средний разряд машинистов 5
|  | Итого прямые затраты |  |  |  | 12: 15058.64 | [22 empty] | Итого прямые затраты
|  | ФОТ |  |  |  | 12: 3262.8 | [23 empty] | ФОТ
| Пр/812-110.0-1 | НР Перевозка работников автомобильным транспортом |  |  |  | 4: %; 5: 100; 7: 100; 12: 3262.8 | [23 empty] | НР Перевозка работников автомобильным транспортом
| Пр/774-110.0 | СП Перевозка работников автомобильным транспортом |  |  |  | 4: %; 5: 88; 7: 88; 12: 2871.26 | [23 empty] | СП Перевозка работников автомобильным транспортом
|  | Всего по позиции |  |  |  | 12: 21192.7 | [24 empty] | Всего по позиции
|  | Итоги по разделу 6 Пусконаладочные работы : | [39 empty] | Итоги по разделу 6 Пусконаладочные работы :
|  | Всего прямые затраты (справочно) |  |  |  | 12: 78443.04 | [28 empty] | Всего прямые затраты (справочно)
|  | в том числе: | [40 empty] | в том числе:
|  | Оплата труда рабочих |  |  |  | 12: 63384.4 | [28 empty] | Оплата труда рабочих
|  | Эксплуатация машин |  |  |  | 12: 11795.84 | [28 empty] | Эксплуатация машин
|  | Оплата труда машинистов (Отм) |  |  |  | 12: 3262.8 | [28 empty] | Оплата труда машинистов (Отм)
|  | Прочие затраты |  |  |  | 12: 154299.94 | [28 empty] | Прочие затраты
|  | Пусконаладочные работы |  |  |  | 12: 133107.24 | [28 empty] | Пусконаладочные работы
|  | в том числе: | [40 empty] | в том числе:
|  | оплата труда |  |  |  | 12: 63384.4 | [28 empty] | оплата труда
|  | накладные расходы |  |  |  | 12: 46904.46 | [28 empty] | накладные расходы
|  | сметная прибыль |  |  |  | 12: 22818.38 | [28 empty] | сметная прибыль
|  | Отдельные виды работ и затрат, относимые на стоимость прочих работ |  |  |  | 12: 21192.7 | [28 empty] | Отдельные виды работ и затрат, относимые на стоимость прочих работ
|  | в том числе: | [40 empty] | в том числе:
|  | эксплуатация машин и механизмов |  |  |  | 12: 11795.84 | [28 empty] | эксплуатация машин и механизмов
|  | оплата труда машинистов (Отм) |  |  |  | 12: 3262.8 | [28 empty] | оплата труда машинистов (Отм)
|  | накладные расходы |  |  |  | 12: 3262.8 | [28 empty] | накладные расходы
|  | сметная прибыль |  |  |  | 12: 2871.26 | [28 empty] | сметная прибыль
|  | Всего ФОТ (справочно) |  |  |  | 12: 66647.2 | [28 empty] | Всего ФОТ (справочно)
|  | Всего накладные расходы (справочно) |  |  |  | 12: 50167.26 | [28 empty] | Всего накладные расходы (справочно)
|  | Всего сметная прибыль (справочно) |  |  |  | 12: 25689.64 | [28 empty] | Всего сметная прибыль (справочно)
|  | Всего по разделу 6 Пусконаладочные работы |  |  |  | 12: 154299.94 | [29 empty] | Всего по разделу 6 Пусконаладочные работы
|  | справочно: | [40 empty] | справочно:
|  | Затраты труда рабочих |  |  |  | 7: 138,77292 | [30 empty] | Затраты труда рабочих
|  | Затраты труда машинистов |  |  |  | 7: 8 | [30 empty] | Затраты труда машинистов
|  | ПНР "вхолостую" |  |  |  | 12: 106485.79 | [33 empty] | ПНР "вхолостую"
|  | в том числе: | [40 empty] | в том числе:
| 421/пр_2020_прил.8_п.1_гр.6 | Электротехнические устройства |  |  |  | 4: %; 7: 80; 12: 106485.79 | [34 empty] | Электротехнические устройства
|  | ПНР "под нагрузкой" |  |  |  | 12: 26621.45 | [33 empty] | ПНР "под нагрузкой"
|  | в том числе: | [40 empty] | в том числе:
| 421/пр_2020_прил.8_п.1_гр.7 | Электротехнические устройства |  |  |  | 4: %; 7: 20; 12: 26621.45 | [34 empty] | Электротехнические устройства
|  | Итоги по смете: | [47 empty] | Итоги по смете:
|  | Всего прямые затраты (справочно) |  |  |  | 12: 8275310.09 | [36 empty] | Всего прямые затраты (справочно)
|  | в том числе: | [48 empty] | в том числе:
|  | Оплата труда рабочих |  |  |  | 12: 985051.91 | [36 empty] | Оплата труда рабочих
|  | Эксплуатация машин |  |  |  | 12: 2979265.22 | [36 empty] | Эксплуатация машин
|  | Оплата труда машинистов (Отм) |  |  |  | 12: 668775.12 | [36 empty] | Оплата труда машинистов (Отм)
|  | Материалы |  |  |  | 12: 3508996.9 | [36 empty] | Материалы
|  | Перевозка |  |  |  | 12: 133220.94 | [36 empty] | Перевозка
|  | Строительные работы |  |  |  | 12: 10267847.39 | [36 empty] | Строительные работы
|  | Строительные работы |  |  |  | 12: 10134626.45 | [36 empty] | Строительные работы
|  | в том числе: | [48 empty] | в том числе:
|  | оплата труда |  |  |  | 12: 814614.8 | [36 empty] | оплата труда
|  | эксплуатация машин и механизмов |  |  |  | 12: 2905116.08 | [36 empty] | эксплуатация машин и механизмов
|  | оплата труда машинистов (Отм) |  |  |  | 12: 650870.96 | [36 empty] | оплата труда машинистов (Отм)
|  | материалы |  |  |  | 12: 3493853.98 | [36 empty] | материалы
|  | накладные расходы |  |  |  | 12: 1545893.98 | [36 empty] | накладные расходы
|  | сметная прибыль |  |  |  | 12: 724276.65 | [36 empty] | сметная прибыль
|  | Перевозка |  |  |  | 12: 133220.94 | [36 empty] | Перевозка
|  | Монтажные работы |  |  |  | 12: 379297.51 | [36 empty] | Монтажные работы
|  | в том числе: | [48 empty] | в том числе:
|  | оплата труда |  |  |  | 12: 107052.71 | [36 empty] | оплата труда
|  | эксплуатация машин и механизмов |  |  |  | 12: 62353.3 | [36 empty] | эксплуатация машин и механизмов
|  | оплата труда машинистов (Отм) |  |  |  | 12: 14641.36 | [36 empty] | оплата труда машинистов (Отм)
|  | материалы |  |  |  | 12: 15142.92 | [36 empty] | материалы
|  | накладные расходы |  |  |  | 12: 118043.25 | [36 empty] | накладные расходы
|  | сметная прибыль |  |  |  | 12: 62063.97 | [36 empty] | сметная прибыль
|  | Прочие затраты |  |  |  | 12: 154299.94 | [36 empty] | Прочие затраты
|  | Пусконаладочные работы |  |  |  | 12: 133107.24 | [36 empty] | Пусконаладочные работы
|  | в том числе: | [48 empty] | в том числе:
|  | оплата труда |  |  |  | 12: 63384.4 | [36 empty] | оплата труда
|  | накладные расходы |  |  |  | 12: 46904.46 | [36 empty] | накладные расходы
|  | сметная прибыль |  |  |  | 12: 22818.38 | [36 empty] | сметная прибыль
|  | Отдельные виды работ и затрат, относимые на стоимость прочих работ |  |  |  | 12: 21192.7 | [36 empty] | Отдельные виды работ и затрат, относимые на стоимость прочих работ
|  | в том числе: | [48 empty] | в том числе:
|  | эксплуатация машин и механизмов |  |  |  | 12: 11795.84 | [36 empty] | эксплуатация машин и механизмов
|  | оплата труда машинистов (Отм) |  |  |  | 12: 3262.8 | [36 empty] | оплата труда машинистов (Отм)
|  | накладные расходы |  |  |  | 12: 3262.8 | [36 empty] | накладные расходы
|  | сметная прибыль |  |  |  | 12: 2871.26 | [36 empty] | сметная прибыль
|  | Всего |  |  |  | 12: 10801444.84 | [37 empty] | Всего
|  | Всего ФОТ (справочно) |  |  |  | 12: 1653827.03 | [36 empty] | Всего ФОТ (справочно)
|  | Всего накладные расходы (справочно) |  |  |  | 12: 1714104.49 | [36 empty] | Всего накладные расходы (справочно)
|  | Всего сметная прибыль (справочно) |  |  |  | 12: 812030.26 | [36 empty] | Всего сметная прибыль (справочно)
|  | Непредвиденные затраты 3% |  |  |  | 12: 324043.35 | [36 empty] | Непредвиденные затраты 3%
|  | Всего с непредвиденными |  |  |  | 12: 11125488.19 | [37 empty] | Всего с непредвиденными
|  | НДС 20% |  |  |  | 12: 2225097.64 | [36 empty] | НДС 20%
|  | ВСЕГО по смете |  |  |  | 12: 13350585.83 | [37 empty] | ВСЕГО по смете
|  | справочно: | [48 empty] | справочно:
|  | Материальные ресурсы, отсутствующие в ФРСН |  |  |  | 12: 1703686.22 | [36 empty] | Материальные ресурсы, отсутствующие в ФРСН
|  | Затраты труда рабочих |  |  |  | 7: 2840,1052299 | [38 empty] | Затраты труда рабочих
|  | Затраты труда машинистов |  |  |  | 7: 1471,8478307 | [38 empty] | Затраты труда машинистов
|  | ПНР "вхолостую" |  |  |  | 12: 106485.79 | [39 empty] | ПНР "вхолостую"
|  | в том числе: | [48 empty] | в том числе:
| 421/пр_2020_прил.8_п.1_гр.6 | Электротехнические устройства |  |  |  | 4: %; 7: 80; 12: 106485.79 | [40 empty] | Электротехнические устройства
|  | ПНР "под нагрузкой" |  |  |  | 12: 26621.45 | [39 empty] | ПНР "под нагрузкой"
|  | в том числе: | [48 empty] | в том числе:
| 421/пр_2020_прил.8_п.1_гр.7 | Электротехнические устройства |  |  |  | 4: %; 7: 20; 12: 26621.45 | [40 empty] | Электротехнические устройства
| Составил: |  |  |  |  | 5: (Е.С. Племянникова) | [41 empty] | (Е.С. Племянникова)
[должность, подпись (инициалы, фамилия)]
| Проверил: |  |  |  |  | 5: (М.В. Буханова) | [42 empty] | (М.В. Буханова)
[должность, подпись (инициалы, фамилия)]
1. Зарегистрирован Министерством юстиции Российской Федерации 10 сентября 2019 г., регистрационный № 55869), с изменениями, внесенными приказом Министерства строительства и жилищно-коммунального хозяйства Российской Федерации от 20 февраля 2021 г. № 79/пр (зарегистрирован Министерством юстиции Российской Федерации 9 августа 2021 г., регистрационный № 64577)
² Под прочими затратами понимаются затраты, учитываемые в соответствии с пунктом 184 Методики.
³ Под прочими работами понимаются затраты, учитываемые в соответствии с пунктами 122-128 Методики.