## СЗ
|  |  |  | Таблица № 1 приложения № 7 | Таблица № 1 приложения № 7
|  |  |  | Утверждено приказом № 421 от 4 августа 2020 г. Минстроя РФ в редакции приказа № 557 от 7 июля 2022 г. | Утверждено приказом № 421 от 4 августа 2020 г. Минстроя РФ в редакции приказа № 557 от 7 июля 2022 г.
УТВЕРЖДАЮ:
Главный инженер
АО «Горэлекторсеть»
____________И.В. Котельников
«_____» ______________ 2025 г.
Заказчик: | АО «Горэлектросеть»
| (наименование организации) | [7 empty] | (наименование организации)
Утверждена "___"______________________2025г | [9 empty] | Утверждена "___"______________________2025г
Сводка затрат в сумме 5 167,749 тыс. руб.
(ссылка на документ об утверждении) | [10 empty] | (ссылка на документ об утверждении)
"____"______________20___г.
СВОДКА ЗАТРАТ
Переустройство электрических сетей для повышения надежности и качества электроснабжения потребителей ул. Чкалова, ул. Республики в г. Кузнецке (идентификатор инвестиционного проекта - Р_П.2029.02) | [11 empty] | Переустройство электрических сетей для повышения надежности и качества электроснабжения потребителей ул. Чкалова, ул. Республики в г. Кузнецке (идентификатор инвестиционного проекта - Р_П.2029.02)
(наименование стройки)
Составлена в текущем уровне цен | [12 empty] | Составлена в текущем уровне цен
№ п.п. | Наименование затрат | Сметная стоимость, тыс. руб. |  |  | всего
|  | объектов производственного назначения | объектов непроизводственного назначения | всего |  |  | Индекс-дефляторы
1 | 2 | 3 | 4 | 5 | 5
1 | Сметная стоимость: |  |  |  |  | 2026 | 105.2629 | 1.0526
1.1 | строительных и монтажных работ | 2219.868 |  | 2219.868 | 2604.1897 | 2027 | 104.4209 | 1.0442
1.2 | оборудования | 2791.97 |  | 2791.97 | 3275.3386 | 2028 | 104.4209 | 1.0442
1.3 | прочих затрат | 155.911 |  | 155.911 | 182.9036 | 2029 | 104.4209 | 1.0442
2 | Сметная стоимость всего | 5167.749 |  | 5167.749 | 6062.4319
в том числе
2.1 | НДС | 861.291 |  | 861.291 | 1010.4053
| Итого сметная стоимость в прогнозном уровне цен (с НДС 20 %)* |  |  |  | 6062.4319
Примечание: пересчет в прогнозный уровень цен из расчета ОФП в соответствии с пунктом 118 Приказа Минэнерго России от 5 мая 2016 г. № 380)
Составил |  |  | (Е.С. Племянникова) | [10 empty] | (Е.С. Племянникова)
[должность, подпись (инициалы, фамилия)]
Проверил |  |  | (М.В. Буханова) | [11 empty] | (М.В. Буханова)
[должность, подпись (инициалы, фамилия)]

## ССР
Форма № 1
| Заказчик | АО «Горэлектросеть»
(наименование организации)
"Утвержден" "___"______________________2025г
Сводный сметный расчет в сумме 5 167,749 тыс. руб.
В том числе возвратных сумм тыс. руб.
(ссылка на документ об утверждении)
СВОДНЫЙ СМЕТНЫЙ РАСЧЕТ СТОИМОСТИ СТРОИТЕЛЬСТВА
| Переустройство электрических сетей для повышения надежности и качества электроснабжения потребителей ул. Чкалова, ул. Республики в г. Кузнецке (идентификатор инвестиционного проекта - Р_П.2029.02) | [6 empty] | Переустройство электрических сетей для повышения надежности и качества электроснабжения потребителей ул. Чкалова, ул. Республики в г. Кузнецке (идентификатор инвестиционного проекта - Р_П.2029.02)
(наименование стройки)
Составлен(а) в базисном (текущем) уровне цен
№ п/п | Номера сметных расчетов и смет | Наименование глав, объектов, работ и затрат | Сметная стоимость, тыс. руб. |  |  |  | Общая сметная стоимость, тыс. руб.
|  |  | строитель- ных работ | монтажных работ | оборудования | прочих затрат
1 | 2 | 3 | 4 | 5 | 6 | 7 | 8
Глава 2. Основные объекты строительства, реконструкции, капитального ремонта | [8 empty] | Глава 2. Основные объекты строительства, реконструкции, капитального ремонта
1 | 1 | строительство 2КЛ-6 кВ от места врезки кабельной линии 6 кВ до РУ-6 кВ проектируемой КТП | 1008.704 | 187.303 |  | 54.959 | 1250.966
2 | 2 | строительство ВЛ-0,4 кВ | 148.479 | 1.604 |  |  | 150.083
3 | 3 | монтаж КТП-ПК 250/6/0,4 кВ | 393.272 | 56.647 | 2258.876 | 71.183 | 2779.978
| Итого по Главе 2. "Основные объекты строительства, реконструкции, капитального ремонта" |  | 1550.455 | 245.554 | 2258.876 | 126.142 | 4181.027 |  |  | Итого по Главе 2. "Основные объекты строительства, реконструкции, капитального ремонта"
Глава 7. Благоустройство и озеленение территории | [8 empty] | Глава 7. Благоустройство и озеленение территории
| Итого по Главам 1-7 |  | 1550.455 | 245.554 | 2258.876 | 126.142 | 4181.027 |  |  |  | Итого по Главам 1-7
Глава 8. Временные здания и сооружения | [8 empty] | Глава 8. Временные здания и сооружения
| Итого по Главам 1-8 |  | 1550.455 | 245.554 | 2258.876 | 126.142 | 4181.027 |  |  |  | Итого по Главам 1-8
Глава 9. Прочие работы и затраты | [8 empty] | Глава 9. Прочие работы и затраты
| Итого по Главам 1-9 |  | 1550.455 | 245.554 | 2258.876 | 126.142 | 4181.027 |  |  |  | Итого по Главам 1-9
Глава 12. Публичный технологический и ценовой аудит, подготовка обоснования инвестиций, осуществляемых в инвестиционный проект по созданию объекта капитального строительства, в отношении которого планируется заключение контракта, предметом которого является одновременно выполнение работ по проектированию, строительству и вводу в эксплуатацию объекта капитального строительства, технологический и ценовой аудит такого обоснования инвестиций, аудит проектной документации, проектные и изыскательские работы | [8 empty] | Глава 12. Публичный технологический и ценовой аудит, подготовка обоснования инвестиций, осуществляемых в инвестиционный проект по созданию объекта капитального строительства, в отношении которого планируется заключение контракта, предметом которого является одновременно выполнение работ по проектированию, строительству и вводу в эксплуатацию объекта капитального строительства, технологический и ценовой аудит такого обоснования инвестиций, аудит проектной документации, проектные и изыскательские работы
| Итого по Главам 1-12 |  | 1550.455 | 245.554 | 2258.876 | 126.142 | 4181.027 |  |  |  | Итого по Главам 1-12
Непредвиденные затраты | [8 empty] | Непредвиденные затраты
4 | Приказ от 4.08.2020 № 421/пр п.179 | Непредвиденные затраты - 3% | 46.514 | 7.367 | 67.766 | 3.784 | 125.431
|  |  | 3%Г1.С:Г12.С | 3%Г1.М:Г12.М | 3%Г1.О:Г12.О | 3%Г1.П:Г12.П
| Итого "Непредвиденные затраты" |  | 46.514 | 7.367 | 67.766 | 3.784 | 125.431 |  |  | Итого "Непредвиденные затраты"
| Итого с учетом "Непредвиденные затраты" |  | 1596.969 | 252.921 | 2326.642 | 129.926 | 4306.458 |  |  |  | Итого с учетом "Непредвиденные затраты"
Налоги и обязательные платежи | [8 empty] | Налоги и обязательные платежи
5 | № 303-ФЗ от 3.08.2018 | НДС - 20% | 319.394 | 50.584 | 465.328 | 25.985 | 861.291
|  |  | 20%Г1.С:Г14.С | 20%Г1.М:Г14.М | 20%Г1.О:Г14.О | 20%Г1.П:Г14.П
| Итого "Налоги и обязательные платежи" |  | 319.394 | 50.584 | 465.328 | 25.985 | 861.291 |  |  | Итого "Налоги и обязательные платежи"
| Итого по сводному расчету |  | 1916.363 | 303.505 | 2791.97 | 155.911 | 5167.749 |  |  |  | Итого по сводному расчету
Составил | [5 empty] | Е.С. Племянникова
[подпись (инициалы, фамилия)]
Проверил | [5 empty] | М.В. Буханова
[подпись (инициалы, фамилия)]

## КЛ-6 кВ
Приложение № 3
Утверждено приказом Минстроя РФ № 421/пр от 4 августа 2020 г. в редакции приказа № 557/пр от 7 июля 2022 г.
Наименование программного продукта |  |  |  |  | ГРАНД-Смета, версия 2025.2
Наименование редакции сметных нормативов |  |  |  |  | Приказ Минстроя России от 30.12.2021 № 1046/пр; Приказ Минстроя России от 04.08.2020 № 421/пр; Приказ Минстроя России от 21.12.2020 № 812/пр; Приказ Минстроя России от 11.12.2020 № 774/пр; Приказ Минстроя России от 02.08.2023 № 551/пр; Приказ Минстроя России от 14.11.2023 № 817/пр; Приказ Минстроя России от 16.02.2024 № 102/пр; Приказ Минстроя России от 13.05.2024 №323/пр; Приказ Минстроя России от 09.08.2024 №524/пр; Приказ Минстроя России от 07.11.2024 №747/пр; Приказ Минстроя России от 23.01.2025 №30/пр; Приказ Минстроя России от 07.02.2025 №69/пр; Приказ Минстроя России от 19.05.2025 №299/пр; Приказ Минстроя России от 12.08.2025 №490/пр | [11 empty] | Наименование редакции сметных нормативов | Приказ Минстроя России от 30.12.2021 № 1046/пр; Приказ Минстроя России от 04.08.2020 № 421/пр; Приказ Минстроя России от 21.12.2020 № 812/пр; Приказ Минстроя России от 11.12.2020 № 774/пр; Приказ Минстроя России от 02.08.2023 № 551/пр; Приказ Минстроя России от 14.11.2023 № 817/пр; Приказ Минстроя России от 16.02.2024 № 102/пр; Приказ Минстроя России от 13.05.2024 №323/пр; Приказ Минстроя России от 09.08.2024 №524/пр; Приказ Минстроя России от 07.11.2024 №747/пр; Приказ Минстроя России от 23.01.2025 №30/пр; Приказ Минстроя России от 07.02.2025 №69/пр; Приказ Минстроя России от 19.05.2025 №299/пр; Приказ Минстроя России от 12.08.2025 №490/пр
Реквизиты приказа Минстроя России об утверждении дополнений и изменений к сметным нормативам |  |  |  |  | Приказ Минстроя России от 18 мая 2022 г. № 378/пр, Приказ Минстроя России от 26 августа 2022 г. № 703/пр, Приказ Минстроя России от 26 октября 2022 г. № 905/пр, Приказ Минстроя России от 27 декабря 2022 г. № 1133/пр, Приказ Минстроя России от 10 февраля 2023 г. № 84/пр, Приказ Минстроя России от 11.05.2023 №335/пр; Приказ Минстроя России от 07.07.2022 № 557/пр; Приказ Минстроя России от 02.09.2021 № 636/пр, Приказ Минстроя России от 26.07.2022 № 611/пр; Приказ Минстроя России от 22.04.2022 № 317/пр; Приказ Минстроя России от 02.08.2023 № 551/пр; Приказ Минстроя России от 14.11.2023 № 817/пр; Приказ Минстроя России от 30.01.2024 № 55/пр; Приказ Минстроя России от 16.02.2024 № 102/пр; Приказ Минстроя России от 13.05.2024 №323/пр; Приказ Минстроя России от 09.08.2024 №524/пр; Приказ Минстроя России от 07.11.2024 №747/пр; Приказ Минстроя России от 23.01.2025 №30/пр; Приказ Минстроя России от 07.02.2025 №69/пр; Приказ Минстроя России от 19.05.2025 №299/пр; Приказ Минстроя России от 12.08.2025 №490/пр | [13 empty] | Реквизиты приказа Минстроя России об утверждении дополнений и изменений к сметным нормативам | Приказ Минстроя России от 18 мая 2022 г. № 378/пр, Приказ Минстроя России от 26 августа 2022 г. № 703/пр, Приказ Минстроя России от 26 октября 2022 г. № 905/пр, Приказ Минстроя России от 27 декабря 2022 г. № 1133/пр, Приказ Минстроя России от 10 февраля 2023 г. № 84/пр, Приказ Минстроя России от 11.05.2023 №335/пр; Приказ Минстроя России от 07.07.2022 № 557/пр; Приказ Минстроя России от 02.09.2021 № 636/пр, Приказ Минстроя России от 26.07.2022 № 611/пр; Приказ Минстроя России от 22.04.2022 № 317/пр; Приказ Минстроя России от 02.08.2023 № 551/пр; Приказ Минстроя России от 14.11.2023 № 817/пр; Приказ Минстроя России от 30.01.2024 № 55/пр; Приказ Минстроя России от 16.02.2024 № 102/пр; Приказ Минстроя России от 13.05.2024 №323/пр; Приказ Минстроя России от 09.08.2024 №524/пр; Приказ Минстроя России от 07.11.2024 №747/пр; Приказ Минстроя России от 23.01.2025 №30/пр; Приказ Минстроя России от 07.02.2025 №69/пр; Приказ Минстроя России от 19.05.2025 №299/пр; Приказ Минстроя России от 12.08.2025 №490/пр
Реквизиты письма Минстроя России об индексах изменения сметной стоимости строительства, включаемые в федеральный реестр сметных нормативов и размещаемые в федеральной государственной информационной системе ценообразования в строительстве, подготовленного в соответствии пунктом 85 Методики расчета индексов изменения сметной стоимости строительства, утвержденной приказом Министерства строительства и жилищно-коммунального хозяйства Российской Федерации от 5 июня 2019 г. № 326/пр¹ |  |  |  |  | Письмо Минстроя России от 22.08.2025 № 49743-АЛ/09 | [9 empty] | Реквизиты письма Минстроя России об индексах изменения сметной стоимости строительства, включаемые в федеральный реестр сметных нормативов и размещаемые в федеральной государственной информационной системе ценообразования в строительстве, подготовленного в соответствии пунктом 85 Методики расчета индексов изменения сметной стоимости строительства, утвержденной приказом Министерства строительства и жилищно-коммунального хозяйства Российской Федерации от 5 июня 2019 г. № 326/пр¹ | Письмо Минстроя России от 22.08.2025 № 49743-АЛ/09 |  |  |  |  | Реквизиты письма Минстроя России об индексах изменения сметной стоимости строительства, включаемые в федеральный реестр сметных нормативов и размещаемые в федеральной государственной информационной системе ценообразования в строительстве, подготовленного в соответствии пунктом 85 Методики расчета индексов изменения сметной стоимости строительства, утвержденной приказом Министерства строительства и жилищно-коммунального хозяйства Российской Федерации от 5 июня 2019 г. № 326/пр¹ | Письмо Минстроя России от 22.08.2025 № 49743-АЛ/09
Реквизиты нормативного правового акта об утверждении оплаты труда, утверждаемый в соответствии с пунктом 22(1) Правилами мониторинга цен, утвержденными постановлением Правительства Российской Федерации от 23 декабря 2016 г. № 1452 |  |  |  |  | Приказ Министерства градостроительства и архитектуры Пензенской области от 03.03.2025 № 121/ОП | [9 empty] | Реквизиты нормативного правового акта об утверждении оплаты труда, утверждаемый в соответствии с пунктом 22(1) Правилами мониторинга цен, утвержденными постановлением Правительства Российской Федерации от 23 декабря 2016 г. № 1452 | Приказ Министерства градостроительства и архитектуры Пензенской области от 03.03.2025 № 121/ОП | [6 empty] | Реквизиты нормативного правового акта об утверждении оплаты труда, утверждаемый в соответствии с пунктом 22(1) Правилами мониторинга цен, утвержденными постановлением Правительства Российской Федерации от 23 декабря 2016 г. № 1452 | Приказ Министерства градостроительства и архитектуры Пензенской области от 03.03.2025 № 121/ОП
Обоснование принятых текущих цен на строительные ресурсы | [24 empty] | Обоснование принятых текущих цен на строительные ресурсы
Наименование субъекта Российской Федерации |  |  |  |  | 58. Пензенская область | [10 empty] | 58. Пензенская область | [9 empty] | Наименование субъекта Российской Федерации | 58. Пензенская область
Наименование зоны субъекта Российской Федерации |  |  |  |  | Пензенская область | [10 empty] | Пензенская область | [11 empty] | Наименование зоны субъекта Российской Федерации | Пензенская область
Переустройство электрических сетей для повышения надежности и качества электроснабжения потребителей ул. Чкалова, ул. Республики в г. Кузнецке (идентификатор инвестиционного проекта - Р_П.2029.02) | [29 empty] | Переустройство электрических сетей для повышения надежности и качества электроснабжения потребителей ул. Чкалова, ул. Республики в г. Кузнецке (идентификатор инвестиционного проекта - Р_П.2029.02)
(наименование стройки)
(наименование объекта капитального строительства)
ЛОКАЛЬНЫЙ СМЕТНЫЙ РАСЧЕТ (СМЕТА) № 1
строительство 2КЛ-6 кВ от места врезки кабельной линии 6 кВ до РУ-6 кВ проектируемой КТП | [30 empty] | строительство 2КЛ-6 кВ от места врезки кабельной линии 6 кВ до РУ-6 кВ проектируемой КТП
(наименование работ и затрат)
Составлен | ресурсно-индексным | методом
Основание
(проектная и (или) иная техническая документация)
Составлен(а) в текущем уровне цен |  | III квартал 2025 года | [29 empty] | III квартал 2025 года
Сметная стоимость |  |  | 1546.19 | тыс.руб.
в том числе:
| строительных работ |  | 1008.7 | тыс.руб. |  |  |  |  | Средства на оплату труда рабочих |  |  |  | 136.44 | тыс.руб.
| монтажных работ |  | 187.3 | тыс.руб. |  |  |  |  | Средства на оплату труда машинистов |  |  |  | 92.72 | тыс.руб.
| оборудования |  | 0 | тыс.руб. |  |  |  |  | Нормативные затраты труда рабочих |  |  |  | 381.76 | чел.-ч.
| прочих затрат |  | 54.96 | тыс.руб. |  |  |  |  | Нормативные затраты труда машинистов |  |  |  | 201.7 | чел.-ч.
№ п/п | Обоснование | Наименование работ и затрат |  |  |  | Единица измерения | Количество |  |  | Сметная стоимость, руб.
[7 empty] | на единицу измерения | коэффициенты | всего с учетом коэффициентов | на единицу измерения в базисном уровне цен | индекс | на единицу измерения в текущем уровне цен | коэффициенты | всего в текущем уровне цен
1 | 2 | 3 |  |  |  | 4 | 5 | 6 | 7 | 8 | 9 | 10 | 11 | 12
Раздел 1. Земляные работы | [32 empty] | Раздел 1. Земляные работы
1 | ГЭСН01-02-058-02 | Копание ям вручную без креплений для стоек и столбов: без откосов глубиной до 0,7 м, группа грунтов 2 |  |  |  | 4: 100 м3; 5: 0.114; 6: 1; 7: 0.114 | [19 empty] | Копание ям вручную без креплений для стоек и столбов: без откосов глубиной до 0,7 м, группа грунтов 2
| 1 | ОТ(ЗТ) |  |  |  | 4: чел.-ч; 7: 49.5558; 12: 14305.77 | [20 empty] | ОТ(ЗТ)
| 1-100-20 | Средний разряд работы 2,0 |  |  |  | чел.-ч | 280 | 1.5525 | 49.5558 |  |  | 288.68 |  | 14305.77 | [21 empty] | Средний разряд работы 2,0
|  | Итого прямые затраты |  |  |  | 12: 14305.77 | [22 empty] | Итого прямые затраты
|  | ФОТ |  |  |  | 12: 14305.77 | [23 empty] | ФОТ
| Пр/812-001.2-1 | НР Земляные работы, выполняемые ручным способом |  |  |  | 4: %; 5: 89; 7: 89; 12: 12732.14 | [23 empty] | НР Земляные работы, выполняемые ручным способом
| Пр/774-001.2 | СП Земляные работы, выполняемые ручным способом |  |  |  | 4: %; 5: 40; 7: 40; 12: 5722.31 | [23 empty] | СП Земляные работы, выполняемые ручным способом
|  | Всего по позиции |  |  |  | 10: 287370.35; 12: 32760.22 | [24 empty] | Всего по позиции
2 | ГЭСН01-02-061-02 | Засыпка вручную траншей, пазух котлованов и ям, группа грунтов: 2 |  |  |  | 4: 100 м3; 5: 0.114; 6: 1; 7: 0.114 | [19 empty] | Засыпка вручную траншей, пазух котлованов и ям, группа грунтов: 2
| 1 | ОТ(ЗТ) |  |  |  | 4: чел.-ч; 7: 17.2029; 12: 4761.09 | [20 empty] | ОТ(ЗТ)
| 1-100-15 | Средний разряд работы 1,5 |  |  |  | чел.-ч | 97.2 | 1.5525 | 17.2029 |  |  | 276.76 |  | 4761.09 | [21 empty] | Средний разряд работы 1,5
|  | Итого прямые затраты |  |  |  | 12: 4761.09 | [22 empty] | Итого прямые затраты
|  | ФОТ |  |  |  | 12: 4761.09 | [23 empty] | ФОТ
| Пр/812-001.2-1 | НР Земляные работы, выполняемые ручным способом |  |  |  | 4: %; 5: 89; 7: 89; 12: 4237.37 | [23 empty] | НР Земляные работы, выполняемые ручным способом
| Пр/774-001.2 | СП Земляные работы, выполняемые ручным способом |  |  |  | 4: %; 5: 40; 7: 40; 12: 1904.44 | [23 empty] | СП Земляные работы, выполняемые ручным способом
|  | Всего по позиции |  |  |  | 10: 95639.47; 12: 10902.9 | [24 empty] | Всего по позиции
|  | Итоги по разделу 1 Земляные работы : | [37 empty] | Итоги по разделу 1 Земляные работы :
|  | Всего прямые затраты (справочно) |  |  |  | 12: 19066.86 | [26 empty] | Всего прямые затраты (справочно)
|  | в том числе: | [38 empty] | в том числе:
|  | Оплата труда рабочих |  |  |  | 12: 19066.86 | [26 empty] | Оплата труда рабочих
|  | Строительные работы |  |  |  | 12: 43663.12 | [26 empty] | Строительные работы
|  | в том числе: | [38 empty] | в том числе:
|  | оплата труда |  |  |  | 12: 19066.86 | [26 empty] | оплата труда
|  | накладные расходы |  |  |  | 12: 16969.51 | [26 empty] | накладные расходы
|  | сметная прибыль |  |  |  | 12: 7626.75 | [26 empty] | сметная прибыль
|  | Всего ФОТ (справочно) |  |  |  | 12: 19066.86 | [26 empty] | Всего ФОТ (справочно)
|  | Всего накладные расходы (справочно) |  |  |  | 12: 16969.51 | [26 empty] | Всего накладные расходы (справочно)
|  | Всего сметная прибыль (справочно) |  |  |  | 12: 7626.75 | [26 empty] | Всего сметная прибыль (справочно)
|  | Всего по разделу 1 Земляные работы |  |  |  | 12: 43663.12 | [27 empty] | Всего по разделу 1 Земляные работы
|  | справочно: | [38 empty] | справочно:
|  | Затраты труда рабочих |  |  |  | 7: 66,758742 | [28 empty] | Затраты труда рабочих
Раздел 2. Монтажные работы | [32 empty] | Раздел 2. Монтажные работы
3 | ГЭСНм08-02-148-05 | Кабель до 35 кВ в проложенных трубах, блоках и коробах, масса 1 м кабеля: до 9 кг |  |  |  | 4: 100 м; 5: 0.9; 6: 1; 7: 0.9 | [19 empty] | Кабель до 35 кВ в проложенных трубах, блоках и коробах, масса 1 м кабеля: до 9 кг
| 1 | ОТ(ЗТ) |  |  |  | 4: чел.-ч; 7: 35.7696; 12: 12409.91 | [20 empty] | ОТ(ЗТ)
| 1-100-38 | Средний разряд работы 3,8 |  |  |  | чел.-ч | 29.44 | 1.35 | 35.7696 |  |  | 346.94 |  | 12409.91 | [21 empty] | Средний разряд работы 3,8
| 2 | ЭМ |  |  |  | 12: 730.2 | [20 empty] | ЭМ
|  | ОТм(ЗТм) |  |  |  | 4: чел.-ч; 7: 0.486; 12: 202.08 | [20 empty] | ОТм(ЗТм)
| 91.05.05-015 | Краны на автомобильном ходу, грузоподъемность 16 т |  |  |  | маш.-ч | 0.2 | 1.35 | 0.243 |  |  | 1610.55 |  | 391.36 | [21 empty] | Краны на автомобильном ходу, грузоподъемность 16 т
| 4-100-060 | ОТм(Зтм) Средний разряд машинистов 6 |  |  |  | чел.-ч | 0.2 | 1.35 | 0.243 |  |  | 476.71 |  | 115.84 | [29 empty] | ОТм(Зтм) Средний разряд машинистов 6
| 91.06.01-003 | Домкраты гидравлические, грузоподъемность 63-100 т |  |  |  | маш.-ч | 6.62 | 1.35 | 8.0433 |  |  | 2.82 |  | 22.68 | [21 empty] | Домкраты гидравлические, грузоподъемность 63-100 т
| 91.06.03-062 | Лебедки электрические тяговым усилием до 31,39 кН (3,2 т) |  |  |  | маш.-ч | 6.62 | 1.35 | 8.0433 | 13.44 | 1.52 | 20.43 |  | 164.32 | [21 empty] | Лебедки электрические тяговым усилием до 31,39 кН (3,2 т)
| 91.14.02-001 | Автомобили бортовые, грузоподъемность до 5 т |  |  |  | маш.-ч | 0.2 | 1.35 | 0.243 |  |  | 624.87 |  | 151.84 | [21 empty] | Автомобили бортовые, грузоподъемность до 5 т
| 4-100-040 | ОТм(Зтм) Средний разряд машинистов 4 |  |  |  | чел.-ч | 0.2 | 1.35 | 0.243 |  |  | 354.89 |  | 86.24 | [29 empty] | ОТм(Зтм) Средний разряд машинистов 4
| 4 | М |  |  |  | 12: 685.44 | [20 empty] | М
| 01.7.06.07-0002 | Ленты монтажные из пластмассы для бандажирования проводов, скрепляются пластмассовыми кнопками, ширина 10 мм |  |  |  | 10 м | 0.096 |  | 0.0864 | 37.71 | 1.48 | 55.81 |  | 4.82 | [21 empty] | Ленты монтажные из пластмассы для бандажирования проводов, скрепляются пластмассовыми кнопками, ширина 10 мм
| 10.3.02.03-0011 | Припои оловянно-свинцовые бессурьмянистые, марка ПОС30 |  |  |  | кг | 0.5 |  | 0.45 | 931.11 | 1.61 | 1499.09 |  | 674.59 | [21 empty] | Припои оловянно-свинцовые бессурьмянистые, марка ПОС30
| 14.4.03.03-0002 | Лак битумный БТ-123 |  |  |  | т | 6e-05 |  | 5.4e-05 | 82698.14 | 1.35 | 111642.49 |  | 6.03 | [21 empty] | Лак битумный БТ-123
|  | Итого прямые затраты |  |  |  | 12: 14027.63 | [22 empty] | Итого прямые затраты
3.1 | 421/пр_2020_п.75_пп.а | Вспомогательные ненормируемые материальные ресурсы |  |  |  | 4: %; 5: 2; 7: 2; 12: 183.85 | [30 empty] | Вспомогательные ненормируемые материальные ресурсы
|  | ФОТ |  |  |  | 12: 12611.99 | [23 empty] | ФОТ
| Пр/812-049.3-1 | НР Электротехнические установки на других объектах |  |  |  | 4: %; 5: 97; 7: 97; 12: 12233.63 | [23 empty] | НР Электротехнические установки на других объектах
| Пр/774-049.3 | СП Электротехнические установки на других объектах |  |  |  | 4: %; 5: 51; 7: 51; 12: 6432.11 | [23 empty] | СП Электротехнические установки на других объектах
|  | Всего по позиции |  |  |  | 10: 36530.24; 12: 32877.22 | [24 empty] | Всего по позиции
4 | ГЭСНм08-02-157-01 | Снятие с кабеля верхнего джутового покрова, масса 1 м кабеля: до 9 кг |  |  |  | 4: 100 м; 5: 0.1; 6: 1; 7: 0.1 | [19 empty] | Снятие с кабеля верхнего джутового покрова, масса 1 м кабеля: до 9 кг
| 1 | ОТ(ЗТ) |  |  |  | 4: чел.-ч; 7: 0.1701; 12: 59.01 | [20 empty] | ОТ(ЗТ)
| 1-100-38 | Средний разряд работы 3,8 |  |  |  | чел.-ч | 1.26 | 1.35 | 0.1701 |  |  | 346.94 |  | 59.01 | [21 empty] | Средний разряд работы 3,8
|  | Итого прямые затраты |  |  |  | 12: 59.01 | [22 empty] | Итого прямые затраты
4.1 | 421/пр_2020_п.75_пп.а | Вспомогательные ненормируемые материальные ресурсы |  |  |  | 4: %; 5: 2; 7: 2; 12: 0.87 | [30 empty] | Вспомогательные ненормируемые материальные ресурсы
|  | ФОТ |  |  |  | 12: 59.01 | [23 empty] | ФОТ
| Пр/812-049.3-1 | НР Электротехнические установки на других объектах |  |  |  | 4: %; 5: 97; 7: 97; 12: 57.24 | [23 empty] | НР Электротехнические установки на других объектах
| Пр/774-049.3 | СП Электротехнические установки на других объектах |  |  |  | 4: %; 5: 51; 7: 51; 12: 30.1 | [23 empty] | СП Электротехнические установки на других объектах
|  | Всего по позиции |  |  |  | 10: 1472.2; 12: 147.22 | [24 empty] | Всего по позиции
5 | ГЭСНм08-02-147-05 | Кабель до 35 кВ по установленным конструкциям и лоткам с креплением на поворотах и в конце трассы, масса 1 м кабеля: свыше 6 до 9 кг |  |  |  | 4: 100 м; 5: 0.1; 6: 1; 7: 0.1 | [19 empty] | Кабель до 35 кВ по установленным конструкциям и лоткам с креплением на поворотах и в конце трассы, масса 1 м кабеля: свыше 6 до 9 кг
| 1 | ОТ(ЗТ) |  |  |  | 4: чел.-ч; 7: 3.348; 12: 1161.56 | [20 empty] | ОТ(ЗТ)
| 1-100-38 | Средний разряд работы 3,8 |  |  |  | чел.-ч | 24.8 | 1.35 | 3.348 |  |  | 346.94 |  | 1161.56 | [21 empty] | Средний разряд работы 3,8
| 2 | ЭМ |  |  |  | 12: 78.21 | [20 empty] | ЭМ
|  | ОТм(ЗТм) |  |  |  | 4: чел.-ч; 7: 0.054; 12: 22.45 | [20 empty] | ОТм(ЗТм)
| 91.05.05-015 | Краны на автомобильном ходу, грузоподъемность 16 т |  |  |  | маш.-ч | 0.2 | 1.35 | 0.027 |  |  | 1610.55 |  | 43.48 | [21 empty] | Краны на автомобильном ходу, грузоподъемность 16 т
| 4-100-060 | ОТм(Зтм) Средний разряд машинистов 6 |  |  |  | чел.-ч | 0.2 | 1.35 | 0.027 |  |  | 476.71 |  | 12.87 | [29 empty] | ОТм(Зтм) Средний разряд машинистов 6
| 91.06.01-003 | Домкраты гидравлические, грузоподъемность 63-100 т |  |  |  | маш.-ч | 5.69 | 1.35 | 0.76815 |  |  | 2.82 |  | 2.17 | [21 empty] | Домкраты гидравлические, грузоподъемность 63-100 т
| 91.06.03-062 | Лебедки электрические тяговым усилием до 31,39 кН (3,2 т) |  |  |  | маш.-ч | 5.69 | 1.35 | 0.76815 | 13.44 | 1.52 | 20.43 |  | 15.69 | [21 empty] | Лебедки электрические тяговым усилием до 31,39 кН (3,2 т)
| 91.14.02-001 | Автомобили бортовые, грузоподъемность до 5 т |  |  |  | маш.-ч | 0.2 | 1.35 | 0.027 |  |  | 624.87 |  | 16.87 | [21 empty] | Автомобили бортовые, грузоподъемность до 5 т
| 4-100-040 | ОТм(Зтм) Средний разряд машинистов 4 |  |  |  | чел.-ч | 0.2 | 1.35 | 0.027 |  |  | 354.89 |  | 9.58 | [29 empty] | ОТм(Зтм) Средний разряд машинистов 4
| 4 | М |  |  |  | 12: 48.28 | [20 empty] | М
| 01.7.06.07-0002 | Ленты монтажные из пластмассы для бандажирования проводов, скрепляются пластмассовыми кнопками, ширина 10 мм |  |  |  | 10 м | 0.245 |  | 0.0245 | 37.71 | 1.48 | 55.81 |  | 1.37 | [21 empty] | Ленты монтажные из пластмассы для бандажирования проводов, скрепляются пластмассовыми кнопками, ширина 10 мм
| 01.7.15.14-0165 | Шурупы самонарезающие стальные с полукруглой головкой и прямым шлицем, остроконечные, диаметр 4 мм, длина 40 мм |  |  |  | т | 0.00011 |  | 1.1e-05 | 99190.96 | 1.27 | 125972.52 |  | 1.39 | [21 empty] | Шурупы самонарезающие стальные с полукруглой головкой и прямым шлицем, остроконечные, диаметр 4 мм, длина 40 мм
| 10.3.02.03-0011 | Припои оловянно-свинцовые бессурьмянистые, марка ПОС30 |  |  |  | кг | 0.25 |  | 0.025 | 931.11 | 1.61 | 1499.09 |  | 37.48 | [21 empty] | Припои оловянно-свинцовые бессурьмянистые, марка ПОС30
| 14.4.03.03-0002 | Лак битумный БТ-123 |  |  |  | т | 0.00072 |  | 7.2e-05 | 82698.14 | 1.35 | 111642.49 |  | 8.04 | [21 empty] | Лак битумный БТ-123
|  | Итого прямые затраты |  |  |  | 12: 1310.5 | [22 empty] | Итого прямые затраты
5.1 | 421/пр_2020_п.75_пп.а | Вспомогательные ненормируемые материальные ресурсы |  |  |  | 4: %; 5: 2; 7: 2; 12: 17.21 | [30 empty] | Вспомогательные ненормируемые материальные ресурсы
|  | ФОТ |  |  |  | 12: 1184.01 | [23 empty] | ФОТ
| Пр/812-049.3-1 | НР Электротехнические установки на других объектах |  |  |  | 4: %; 5: 97; 7: 97; 12: 1148.49 | [23 empty] | НР Электротехнические установки на других объектах
| Пр/774-049.3 | СП Электротехнические установки на других объектах |  |  |  | 4: %; 5: 51; 7: 51; 12: 603.85 | [23 empty] | СП Электротехнические установки на других объектах
|  | Всего по позиции |  |  |  | 10: 30800.5; 12: 3080.05 | [24 empty] | Всего по позиции
6 | ГЭСНм08-02-144-07 | Присоединение к зажимам жил проводов или кабелей сечением: до 240 мм2 |  |  |  | 4: 100 шт; 5: 0.06; 6: 1; 7: 0.06 | [19 empty] | Присоединение к зажимам жил проводов или кабелей сечением: до 240 мм2
| 1 | ОТ(ЗТ) |  |  |  | 4: чел.-ч; 7: 2.4624; 12: 854.31 | [20 empty] | ОТ(ЗТ)
| 1-100-38 | Средний разряд работы 3,8 |  |  |  | чел.-ч | 30.4 | 1.35 | 2.4624 |  |  | 346.94 |  | 854.31 | [21 empty] | Средний разряд работы 3,8
|  | Итого прямые затраты |  |  |  | 12: 854.31 | [22 empty] | Итого прямые затраты
6.1 | 421/пр_2020_п.75_пп.а | Вспомогательные ненормируемые материальные ресурсы |  |  |  | 4: %; 5: 2; 7: 2; 12: 12.66 | [30 empty] | Вспомогательные ненормируемые материальные ресурсы
|  | ФОТ |  |  |  | 12: 854.31 | [23 empty] | ФОТ
| Пр/812-049.3-1 | НР Электротехнические установки на других объектах |  |  |  | 4: %; 5: 97; 7: 97; 12: 828.68 | [23 empty] | НР Электротехнические установки на других объектах
| Пр/774-049.3 | СП Электротехнические установки на других объектах |  |  |  | 4: %; 5: 51; 7: 51; 12: 435.7 | [23 empty] | СП Электротехнические установки на других объектах
|  | Всего по позиции |  |  |  | 10: 35522.5; 12: 2131.35 | [24 empty] | Всего по позиции
7 | ГЭСНм08-02-165-09 | Муфта концевая эпоксидная для 3-жильного кабеля напряжением: до 10 кВ, сечение одной жилы до 240 мм2 |  |  |  | 4: шт; 5: 2; 6: 1; 7: 2 | [19 empty] | Муфта концевая эпоксидная для 3-жильного кабеля напряжением: до 10 кВ, сечение одной жилы до 240 мм2
| 1 | ОТ(ЗТ) |  |  |  | 4: чел.-ч; 7: 22.464; 12: 7793.66 | [20 empty] | ОТ(ЗТ)
| 1-100-38 | Средний разряд работы 3,8 |  |  |  | чел.-ч | 8.32 | 1.35 | 22.464 |  |  | 346.94 |  | 7793.66 | [21 empty] | Средний разряд работы 3,8
| 2 | ЭМ |  |  |  | 12: 43281.53 | [20 empty] | ЭМ
|  | ОТм(ЗТм) |  |  |  | 4: чел.-ч; 7: 19.116; 12: 9109.5 | [20 empty] | ОТм(ЗТм)
| 91.05.05-015 | Краны на автомобильном ходу, грузоподъемность 16 т |  |  |  | маш.-ч | 0.01 | 1.35 | 0.027 |  |  | 1610.55 |  | 43.48 | [21 empty] | Краны на автомобильном ходу, грузоподъемность 16 т
| 4-100-060 | ОТм(Зтм) Средний разряд машинистов 6 |  |  |  | чел.-ч | 0.01 | 1.35 | 0.027 |  |  | 476.71 |  | 12.87 | [29 empty] | ОТм(Зтм) Средний разряд машинистов 6
| 91.06.09-001 | Подъемники телескопические самоходные, рабочая высота 26 м, грузоподъемность 250 кг |  |  |  | маш.-ч | 7.06 | 1.35 | 19.062 | 1472.34 | 1.54 | 2267.4 |  | 43221.18 | [21 empty] | Подъемники телескопические самоходные, рабочая высота 26 м, грузоподъемность 250 кг
| 4-100-060 | ОТм(Зтм) Средний разряд машинистов 6 |  |  |  | чел.-ч | 7.06 | 1.35 | 19.062 |  |  | 476.71 |  | 9087.05 | [29 empty] | ОТм(Зтм) Средний разряд машинистов 6
| 91.14.02-001 | Автомобили бортовые, грузоподъемность до 5 т |  |  |  | маш.-ч | 0.01 | 1.35 | 0.027 |  |  | 624.87 |  | 16.87 | [21 empty] | Автомобили бортовые, грузоподъемность до 5 т
| 4-100-040 | ОТм(Зтм) Средний разряд машинистов 4 |  |  |  | чел.-ч | 0.01 | 1.35 | 0.027 |  |  | 354.89 |  | 9.58 | [29 empty] | ОТм(Зтм) Средний разряд машинистов 4
| 4 | М |  |  |  | 12: 113.21 | [20 empty] | М
| 01.3.01.01-0001 | Бензин авиационный Б-70 |  |  |  | т | 0.0004 |  | 0.0008 | 116448.72 | 1.16 | 135080.52 |  | 108.06 | [21 empty] | Бензин авиационный Б-70
| 01.3.01.05-0009 | Парафин нефтяной твердый Т-1 |  |  |  | т | 1e-05 |  | 2e-05 | 81827.2 | 1.51 | 123559.07 |  | 2.47 | [21 empty] | Парафин нефтяной твердый Т-1
| 01.7.06.07-0002 | Ленты монтажные из пластмассы для бандажирования проводов, скрепляются пластмассовыми кнопками, ширина 10 мм |  |  |  | 10 м | 0.024 |  | 0.048 | 37.71 | 1.48 | 55.81 |  | 2.68 | [21 empty] | Ленты монтажные из пластмассы для бандажирования проводов, скрепляются пластмассовыми кнопками, ширина 10 мм
|  | Итого прямые затраты |  |  |  | 12: 60297.9 | [22 empty] | Итого прямые затраты
7.1 | 421/пр_2020_п.75_пп.а | Вспомогательные ненормируемые материальные ресурсы |  |  |  | 4: %; 5: 2; 7: 2; 12: 115.46 | [30 empty] | Вспомогательные ненормируемые материальные ресурсы
|  | ФОТ |  |  |  | 12: 16903.16 | [23 empty] | ФОТ
| Пр/812-049.3-1 | НР Электротехнические установки на других объектах |  |  |  | 4: %; 5: 97; 7: 97; 12: 16396.07 | [23 empty] | НР Электротехнические установки на других объектах
| Пр/774-049.3 | СП Электротехнические установки на других объектах |  |  |  | 4: %; 5: 51; 7: 51; 12: 8620.61 | [23 empty] | СП Электротехнические установки на других объектах
|  | Всего по позиции |  |  |  | 10: 42715.02; 12: 85430.04 | [24 empty] | Всего по позиции
8 | ГЭСНм08-02-167-10 | Муфта соединительная эпоксидная для 3-4-жильного кабеля напряжением: до 10 кВ, сечение жил до 240 мм2 |  |  |  | 4: шт; 5: 2; 6: 1; 7: 2 | [19 empty] | Муфта соединительная эпоксидная для 3-4-жильного кабеля напряжением: до 10 кВ, сечение жил до 240 мм2
| 1 | ОТ(ЗТ) |  |  |  | 4: чел.-ч; 7: 30.24; 12: 10491.47 | [20 empty] | ОТ(ЗТ)
| 1-100-38 | Средний разряд работы 3,8 |  |  |  | чел.-ч | 11.2 | 1.35 | 30.24 |  |  | 346.94 |  | 10491.47 | [21 empty] | Средний разряд работы 3,8
| 2 | ЭМ |  |  |  | 12: 60.35 | [20 empty] | ЭМ
|  | ОТм(ЗТм) |  |  |  | 4: чел.-ч; 7: 0.054; 12: 22.45 | [20 empty] | ОТм(ЗТм)
| 91.05.05-015 | Краны на автомобильном ходу, грузоподъемность 16 т |  |  |  | маш.-ч | 0.01 | 1.35 | 0.027 |  |  | 1610.55 |  | 43.48 | [21 empty] | Краны на автомобильном ходу, грузоподъемность 16 т
| 4-100-060 | ОТм(Зтм) Средний разряд машинистов 6 |  |  |  | чел.-ч | 0.01 | 1.35 | 0.027 |  |  | 476.71 |  | 12.87 | [29 empty] | ОТм(Зтм) Средний разряд машинистов 6
| 91.14.02-001 | Автомобили бортовые, грузоподъемность до 5 т |  |  |  | маш.-ч | 0.01 | 1.35 | 0.027 |  |  | 624.87 |  | 16.87 | [21 empty] | Автомобили бортовые, грузоподъемность до 5 т
| 4-100-040 | ОТм(Зтм) Средний разряд машинистов 4 |  |  |  | чел.-ч | 0.01 | 1.35 | 0.027 |  |  | 354.89 |  | 9.58 | [29 empty] | ОТм(Зтм) Средний разряд машинистов 4
| 4 | М |  |  |  | 12: 2476.71 | [20 empty] | М
| 01.3.01.01-0001 | Бензин авиационный Б-70 |  |  |  | т | 0.0008 |  | 0.0016 | 116448.72 | 1.16 | 135080.52 |  | 216.13 | [21 empty] | Бензин авиационный Б-70
| 01.3.01.05-0009 | Парафин нефтяной твердый Т-1 |  |  |  | т | 2e-05 |  | 4e-05 | 81827.2 | 1.51 | 123559.07 |  | 4.94 | [21 empty] | Парафин нефтяной твердый Т-1
| 01.7.06.07-0002 | Ленты монтажные из пластмассы для бандажирования проводов, скрепляются пластмассовыми кнопками, ширина 10 мм |  |  |  | 10 м | 0.024 |  | 0.048 | 37.71 | 1.48 | 55.81 |  | 2.68 | [21 empty] | Ленты монтажные из пластмассы для бандажирования проводов, скрепляются пластмассовыми кнопками, ширина 10 мм
| 20.2.01.05-0014 | Гильзы кабельные медные 240 мм |  |  |  | 100 шт | 0.031 |  | 0.062 | 28612.6 | 1.27 | 36338 |  | 2252.96 | [21 empty] | Гильзы кабельные медные 240 мм
|  | Итого прямые затраты |  |  |  | 12: 13050.98 | [22 empty] | Итого прямые затраты
8.1 | 421/пр_2020_п.75_пп.а | Вспомогательные ненормируемые материальные ресурсы |  |  |  | 4: %; 5: 2; 7: 2; 12: 155.43 | [30 empty] | Вспомогательные ненормируемые материальные ресурсы
|  | ФОТ |  |  |  | 12: 10513.92 | [23 empty] | ФОТ
| Пр/812-049.3-1 | НР Электротехнические установки на других объектах |  |  |  | 4: %; 5: 97; 7: 97; 12: 10198.5 | [23 empty] | НР Электротехнические установки на других объектах
| Пр/774-049.3 | СП Электротехнические установки на других объектах |  |  |  | 4: %; 5: 51; 7: 51; 12: 5362.1 | [23 empty] | СП Электротехнические установки на других объектах
|  | Всего по позиции |  |  |  | 10: 14383.51; 12: 28767.01 | [24 empty] | Всего по позиции
9 | ГЭСНм08-02-374-01 | Устройство ввода в здание |  |  |  | 4: шт; 5: 2; 6: 1; 7: 2 | [19 empty] | Устройство ввода в здание
| 1 | ОТ(ЗТ) |  |  |  | 4: чел.-ч; 7: 6.939; 12: 2683.1 | [20 empty] | ОТ(ЗТ)
| 1-100-46 | Средний разряд работы 4,6 |  |  |  | чел.-ч | 2.57 | 1.35 | 6.939 |  |  | 386.67 |  | 2683.1 | [21 empty] | Средний разряд работы 4,6
| 2 | ЭМ |  |  |  | 12: 13712.37 | [20 empty] | ЭМ
|  | ОТм(ЗТм) |  |  |  | 4: чел.-ч; 7: 6.075; 12: 2892.72 | [20 empty] | ОТм(ЗТм)
| 91.05.05-015 | Краны на автомобильном ходу, грузоподъемность 16 т |  |  |  | маш.-ч | 0.01 | 1.35 | 0.027 |  |  | 1610.55 |  | 43.48 | [21 empty] | Краны на автомобильном ходу, грузоподъемность 16 т
| 4-100-060 | ОТм(Зтм) Средний разряд машинистов 6 |  |  |  | чел.-ч | 0.01 | 1.35 | 0.027 |  |  | 476.71 |  | 12.87 | [29 empty] | ОТм(Зтм) Средний разряд машинистов 6
| 91.06.09-001 | Подъемники телескопические самоходные, рабочая высота 26 м, грузоподъемность 250 кг |  |  |  | маш.-ч | 2.23 | 1.35 | 6.021 | 1472.34 | 1.54 | 2267.4 |  | 13652.02 | [21 empty] | Подъемники телескопические самоходные, рабочая высота 26 м, грузоподъемность 250 кг
| 4-100-060 | ОТм(Зтм) Средний разряд машинистов 6 |  |  |  | чел.-ч | 2.23 | 1.35 | 6.021 |  |  | 476.71 |  | 2870.27 | [29 empty] | ОТм(Зтм) Средний разряд машинистов 6
| 91.14.02-001 | Автомобили бортовые, грузоподъемность до 5 т |  |  |  | маш.-ч | 0.01 | 1.35 | 0.027 |  |  | 624.87 |  | 16.87 | [21 empty] | Автомобили бортовые, грузоподъемность до 5 т
| 4-100-040 | ОТм(Зтм) Средний разряд машинистов 4 |  |  |  | чел.-ч | 0.01 | 1.35 | 0.027 |  |  | 354.89 |  | 9.58 | [29 empty] | ОТм(Зтм) Средний разряд машинистов 4
| 4 | М |  |  |  | 12: 109.54 | [20 empty] | М
| 01.7.06.12-0008 | Ленты изоляционные из ПВХ с липким слоем с одной стороны для электромонтажных и ремонтных работ, цвет синий, ширина 15 мм, толщина 0,2 мм |  |  |  | м | 14.55 |  | 29.1 | 0.5 | 1.48 | 0.74 |  | 21.53 | [21 empty] | Ленты изоляционные из ПВХ с липким слоем с одной стороны для электромонтажных и ремонтных работ, цвет синий, ширина 15 мм, толщина 0,2 мм
| 01.7.15.03-0042 | Болты с гайками и шайбами строительные |  |  |  | кг | 0.02 |  | 0.04 | 174.93 | 1.16 | 202.92 |  | 8.12 | [21 empty] | Болты с гайками и шайбами строительные
| 14.4.02.04-0142 | Краска масляная МА-0115, мумия, сурик железный |  |  |  | кг | 0.13 |  | 0.26 | 79.88 | 1.78 | 142.19 |  | 36.97 | [21 empty] | Краска масляная МА-0115, мумия, сурик железный
| 14.4.03.03-0002 | Лак битумный БТ-123 |  |  |  | т | 1e-05 |  | 2e-05 | 82698.14 | 1.35 | 111642.49 |  | 2.23 | [21 empty] | Лак битумный БТ-123
| 20.2.02.01-0019 | Втулки изолирующие, размеры 65х50х18 мм |  |  |  | 1000 шт | 0.004 |  | 0.008 | 3658.94 | 1.39 | 5085.93 |  | 40.69 | [21 empty] | Втулки изолирующие, размеры 65х50х18 мм
|  | Итого прямые затраты |  |  |  | 12: 19397.73 | [22 empty] | Итого прямые затраты
9.1 | 421/пр_2020_п.75_пп.а | Вспомогательные ненормируемые материальные ресурсы |  |  |  | 4: %; 5: 2; 7: 2; 12: 39.75 | [30 empty] | Вспомогательные ненормируемые материальные ресурсы
|  | ФОТ |  |  |  | 12: 5575.82 | [23 empty] | ФОТ
| Пр/812-049.3-1 | НР Электротехнические установки на других объектах |  |  |  | 4: %; 5: 97; 7: 97; 12: 5408.55 | [23 empty] | НР Электротехнические установки на других объектах
| Пр/774-049.3 | СП Электротехнические установки на других объектах |  |  |  | 4: %; 5: 51; 7: 51; 12: 2843.67 | [23 empty] | СП Электротехнические установки на других объектах
|  | Всего по позиции |  |  |  | 10: 13844.85; 12: 27689.7 | [24 empty] | Всего по позиции
10 | ГЭСНм08-02-155-01 | Герметизация проходов при вводе кабелей во взрывоопасные помещения уплотнительной массой |  |  |  | 4: шт; 5: 8; 6: 1; 7: 8 | [19 empty] | Герметизация проходов при вводе кабелей во взрывоопасные помещения уплотнительной массой
| 1 | ОТ(ЗТ) |  |  |  | 4: чел.-ч; 7: 4.104; 12: 1423.84 | [20 empty] | ОТ(ЗТ)
| 1-100-38 | Средний разряд работы 3,8 |  |  |  | чел.-ч | 0.38 | 1.35 | 4.104 |  |  | 346.94 |  | 1423.84 | [21 empty] | Средний разряд работы 3,8
| 4 | М |  |  |  | 12: 3628.59 | [20 empty] | М
| 01.1.01.09-0024 | Шнур асбестовый общего назначения ШАОН, диаметр 3-6 мм |  |  |  | т | 6e-05 |  | 0.00048 | 490790.27 | 1.23 | 603672.03 |  | 289.76 | [21 empty] | Шнур асбестовый общего назначения ШАОН, диаметр 3-6 мм
| 01.7.07.29-0111 | Пакля смоляная пропитанная |  |  |  | кг | 0.15 |  | 1.2 | 92.95 | 1.34 | 124.55 |  | 149.46 | [21 empty] | Пакля смоляная пропитанная
| 01.7.07.29-0221 | Герметик для уплотнения кабельных вводов и муфт, герметизации резьбовых соединений газовых и водопроводных труб |  |  |  | кг | 0.72 |  | 5.76 | 490.01 | 1.13 | 553.71 |  | 3189.37 | [21 empty] | Герметик для уплотнения кабельных вводов и муфт, герметизации резьбовых соединений газовых и водопроводных труб
|  | Итого прямые затраты |  |  |  | 12: 5052.43 | [22 empty] | Итого прямые затраты
10.1 | 421/пр_2020_п.75_пп.а | Вспомогательные ненормируемые материальные ресурсы |  |  |  | 4: %; 5: 2; 7: 2; 12: 21.09 | [30 empty] | Вспомогательные ненормируемые материальные ресурсы
|  | ФОТ |  |  |  | 12: 1423.84 | [23 empty] | ФОТ
| Пр/812-049.3-1 | НР Электротехнические установки на других объектах |  |  |  | 4: %; 5: 97; 7: 97; 12: 1381.12 | [23 empty] | НР Электротехнические установки на других объектах
| Пр/774-049.3 | СП Электротехнические установки на других объектах |  |  |  | 4: %; 5: 51; 7: 51; 12: 726.16 | [23 empty] | СП Электротехнические установки на других объектах
|  | Всего по позиции |  |  |  | 10: 897.6; 12: 7180.8 | [24 empty] | Всего по позиции
|  | Итоги по разделу 2 Монтажные работы : | [37 empty] | Итоги по разделу 2 Монтажные работы :
|  | Всего прямые затраты (справочно) |  |  |  | 12: 114596.81 | [26 empty] | Всего прямые затраты (справочно)
|  | в том числе: | [38 empty] | в том числе:
|  | Оплата труда рабочих |  |  |  | 12: 36876.86 | [26 empty] | Оплата труда рабочих
|  | Эксплуатация машин |  |  |  | 12: 57862.66 | [26 empty] | Эксплуатация машин
|  | Оплата труда машинистов (Отм) |  |  |  | 12: 12249.2 | [26 empty] | Оплата труда машинистов (Отм)
|  | Материалы |  |  |  | 12: 7608.09 | [26 empty] | Материалы
|  | Монтажные работы |  |  |  | 12: 187303.39 | [26 empty] | Монтажные работы
|  | в том числе: | [38 empty] | в том числе:
|  | оплата труда |  |  |  | 12: 36876.86 | [26 empty] | оплата труда
|  | эксплуатация машин и механизмов |  |  |  | 12: 57862.66 | [26 empty] | эксплуатация машин и механизмов
|  | оплата труда машинистов (Отм) |  |  |  | 12: 12249.2 | [26 empty] | оплата труда машинистов (Отм)
|  | материалы |  |  |  | 12: 7608.09 | [26 empty] | материалы
|  | накладные расходы |  |  |  | 12: 47652.28 | [26 empty] | накладные расходы
|  | сметная прибыль |  |  |  | 12: 25054.3 | [26 empty] | сметная прибыль
|  | Всего ФОТ (справочно) |  |  |  | 12: 49126.06 | [26 empty] | Всего ФОТ (справочно)
|  | Всего накладные расходы (справочно) |  |  |  | 12: 47652.28 | [26 empty] | Всего накладные расходы (справочно)
|  | Всего сметная прибыль (справочно) |  |  |  | 12: 25054.3 | [26 empty] | Всего сметная прибыль (справочно)
|  | Всего по разделу 2 Монтажные работы |  |  |  | 12: 187303.39 | [27 empty] | Всего по разделу 2 Монтажные работы
|  | справочно: | [38 empty] | справочно:
|  | Затраты труда рабочих |  |  |  | 7: 105,4971 | [28 empty] | Затраты труда рабочих
|  | Затраты труда машинистов |  |  |  | 7: 25,785 | [28 empty] | Затраты труда машинистов
Раздел 3. Переход дороги мотодом ГНБ | [32 empty] | Раздел 3. Переход дороги мотодом ГНБ
11 | ГЭСН04-01-074-01 | Монтаж машины горизонтального бурения прессово-шнекового типа РВА | [31 empty] | Монтаж машины горизонтального бурения прессово-шнекового типа РВА | bar: 4 to 7
| 1 | ОТ(ЗТ) |  |  |  | 4: чел.-ч; 7: 35.7885; 12: 13269.66 | [20 empty] | ОТ(ЗТ)
| 1-100-43 | Средний разряд работы 4,3 |  |  |  | чел.-ч | 26.51 | 1.35 | 35.7885 |  |  | 370.78 |  | 13269.66 | [21 empty] | Средний разряд работы 4,3
| 2 | ЭМ |  |  |  | 12: 15205.02 | [20 empty] | ЭМ
|  | ОТм(ЗТм) |  |  |  | 4: чел.-ч; 7: 10.0305; 12: 4574.33 | [20 empty] | ОТм(ЗТм)
| 91.05.05-015 | Краны на автомобильном ходу, грузоподъемность 16 т |  |  |  | маш.-ч | 5.2 | 1.35 | 7.02 |  |  | 1610.55 |  | 11306.06 | [21 empty] | Краны на автомобильном ходу, грузоподъемность 16 т
| 4-100-060 | ОТм(Зтм) Средний разряд машинистов 6 |  |  |  | чел.-ч | 5.2 | 1.35 | 7.02 |  |  | 476.71 |  | 3346.5 | [29 empty] | ОТм(Зтм) Средний разряд машинистов 6
| 91.14.04-002 | Тягачи седельные, нагрузка на седельно-сцепное устройство до 15 т |  |  |  | маш.-ч | 2.23 | 1.35 | 3.0105 |  |  | 1122.76 |  | 3380.07 | [21 empty] | Тягачи седельные, нагрузка на седельно-сцепное устройство до 15 т
| 4-100-050 | ОТм(Зтм) Средний разряд машинистов 5 |  |  |  | чел.-ч | 2.23 | 1.35 | 3.0105 |  |  | 407.85 |  | 1227.83 | [29 empty] | ОТм(Зтм) Средний разряд машинистов 5
| 91.14.05-012 | Полуприцепы общего назначения, грузоподъемность до 15 т |  |  |  | маш.-ч | 2.23 | 1.35 | 3.0105 | 105.74 | 1.63 | 172.36 |  | 518.89 | [21 empty] | Полуприцепы общего назначения, грузоподъемность до 15 т
|  | Итого прямые затраты |  |  |  | 12: 33049.01 | [22 empty] | Итого прямые затраты
|  | ФОТ |  |  |  | 12: 17843.99 | [23 empty] | ФОТ
| Пр/812-004.0-1 | НР Скважины |  |  |  | 4: %; 5: 106; 7: 106; 12: 18914.63 | [23 empty] | НР Скважины
| Пр/774-004.0 | СП Скважины |  |  |  | 4: %; 5: 45; 7: 45; 12: 8029.8 | [23 empty] | СП Скважины
|  | Всего по позиции |  |  |  | 10: 59993.44; 12: 59993.44 | [24 empty] | Всего по позиции
12 | ГЭСН04-01-075-01 | Демонтаж машины горизонтального бурения прессово-шнекового типа РВА | [31 empty] | Демонтаж машины горизонтального бурения прессово-шнекового типа РВА | bar: 4 to 7
| 1 | ОТ(ЗТ) |  |  |  | 4: чел.-ч; 7: 18.981; 12: 6937.18 | [20 empty] | ОТ(ЗТ)
| 1-100-42 | Средний разряд работы 4,2 |  |  |  | чел.-ч | 14.06 | 1.35 | 18.981 |  |  | 365.48 |  | 6937.18 | [21 empty] | Средний разряд работы 4,2
| 2 | ЭМ |  |  |  | 12: 8966.5 | [20 empty] | ЭМ
|  | ОТм(ЗТм) |  |  |  | 4: чел.-ч; 7: 6.075; 12: 2717.53 | [20 empty] | ОТм(ЗТм)
| 91.05.05-015 | Краны на автомобильном ходу, грузоподъемность 16 т |  |  |  | маш.-ч | 2.58 | 1.35 | 3.483 |  |  | 1610.55 |  | 5609.55 | [21 empty] | Краны на автомобильном ходу, грузоподъемность 16 т
| 4-100-060 | ОТм(Зтм) Средний разряд машинистов 6 |  |  |  | чел.-ч | 2.58 | 1.35 | 3.483 |  |  | 476.71 |  | 1660.38 | [29 empty] | ОТм(Зтм) Средний разряд машинистов 6
| 91.14.04-002 | Тягачи седельные, нагрузка на седельно-сцепное устройство до 15 т |  |  |  | маш.-ч | 1.92 | 1.35 | 2.592 |  |  | 1122.76 |  | 2910.19 | [21 empty] | Тягачи седельные, нагрузка на седельно-сцепное устройство до 15 т
| 4-100-050 | ОТм(Зтм) Средний разряд машинистов 5 |  |  |  | чел.-ч | 1.92 | 1.35 | 2.592 |  |  | 407.85 |  | 1057.15 | [29 empty] | ОТм(Зтм) Средний разряд машинистов 5
| 91.14.05-012 | Полуприцепы общего назначения, грузоподъемность до 15 т |  |  |  | маш.-ч | 1.92 | 1.35 | 2.592 | 105.74 | 1.63 | 172.36 |  | 446.76 | [21 empty] | Полуприцепы общего назначения, грузоподъемность до 15 т
|  | Итого прямые затраты |  |  |  | 12: 18621.21 | [22 empty] | Итого прямые затраты
|  | ФОТ |  |  |  | 12: 9654.71 | [23 empty] | ФОТ
| Пр/812-004.0-1 | НР Скважины |  |  |  | 4: %; 5: 106; 7: 106; 12: 10233.99 | [23 empty] | НР Скважины
| Пр/774-004.0 | СП Скважины |  |  |  | 4: %; 5: 45; 7: 45; 12: 4344.62 | [23 empty] | СП Скважины
|  | Всего по позиции |  |  |  | 10: 33199.82; 12: 33199.82 | [24 empty] | Всего по позиции
13 | ГЭСН04-01-076-01 | Бурение пилотной скважины машиной горизонтального бурения прессово-шнековой с усилием продавливания 203 ТС (2000кН) |  |  |  | 4: 100 м; 5: 0.94; 6: 1; 7: 0.94 | [19 empty] | Бурение пилотной скважины машиной горизонтального бурения прессово-шнековой с усилием продавливания 203 ТС (2000кН)
| 1 | ОТ(ЗТ) |  |  |  | 4: чел.-ч; 7: 12.6519; 12: 4825.07 | [20 empty] | ОТ(ЗТ)
| 1-100-45 | Средний разряд работы 4,5 |  |  |  | чел.-ч | 9.97 | 1.35 | 12.6519 |  |  | 381.37 |  | 4825.07 | [21 empty] | Средний разряд работы 4,5
| 2 | ЭМ |  |  |  | 12: 62943.88 | [20 empty] | ЭМ
|  | ОТм(ЗТм) |  |  |  | 4: чел.-ч; 7: 22.2202; 12: 11029.02 | [20 empty] | ОТм(ЗТм)
| 91.04.02-001 | Установки горизонтального бурения прессово-шнековые в комплекте с прессовым гидравлическим агрегатом, бентонитовой установкой, системой оптической навигации, прессовое усилие 203 тс (2000 кН) |  |  |  | маш.-ч | 7.5 | 1.35 | 9.5175 | 4836.09 | 1.28 | 6190.2 |  | 58915.23 | [21 empty] | Установки горизонтального бурения прессово-шнековые в комплекте с прессовым гидравлическим агрегатом, бентонитовой установкой, системой оптической навигации, прессовое усилие 203 тс (2000 кН)
| 4-100-070 | ОТм(Зтм) Средний разряд машинистов 7 |  |  |  | чел.-ч | 15 | 1.35 | 19.035 |  |  | 508.49 |  | 9679.11 | [29 empty] | ОТм(Зтм) Средний разряд машинистов 7
| 91.05.05-015 | Краны на автомобильном ходу, грузоподъемность 16 т |  |  |  | маш.-ч | 1.42 | 1.35 | 1.802 |  |  | 1610.55 |  | 2902.18 | [21 empty] | Краны на автомобильном ходу, грузоподъемность 16 т
| 4-100-060 | ОТм(Зтм) Средний разряд машинистов 6 |  |  |  | чел.-ч | 1.42 | 1.35 | 1.802 |  |  | 476.71 |  | 859.02 | [29 empty] | ОТм(Зтм) Средний разряд машинистов 6
| 91.06.07-001 | Тали ручные рычажные |  |  |  | маш.-ч | 0.63 | 1.35 | 0.79947 |  |  | 1.17 |  | 0.94 | [21 empty] | Тали ручные рычажные
| 91.13.01-038 | Машины поливомоечные, вместимость цистерны 6 м3 |  |  |  | маш.-ч | 0.59 | 1.35 | 0.74871 | 1043.14 | 1.35 | 1408.24 |  | 1054.36 | [21 empty] | Машины поливомоечные, вместимость цистерны 6 м3
| 4-100-040 | ОТм(Зтм) Средний разряд машинистов 4 |  |  |  | чел.-ч | 0.59 | 1.35 | 0.74871 |  |  | 354.89 |  | 265.71 | [29 empty] | ОТм(Зтм) Средний разряд машинистов 4
| 91.16.01-002 | Электростанции передвижные, мощность 4 кВт |  |  |  | маш.-ч | 0.5 | 1.35 | 0.6345 |  |  | 112.16 |  | 71.17 | [21 empty] | Электростанции передвижные, мощность 4 кВт
| 4-100-040 | ОТм(Зтм) Средний разряд машинистов 4 |  |  |  | чел.-ч | 0.5 | 1.35 | 0.6345 |  |  | 354.89 |  | 225.18 | [29 empty] | ОТм(Зтм) Средний разряд машинистов 4
| 4 | М |  |  |  | 12: 40.05 | [20 empty] | М
| 01.7.03.01-0001 | Вода |  |  |  | м3 | 1.53 |  | 1.4382 | 35.71 | 0.78 | 27.85 |  | 40.05 | [21 empty] | Вода
П,Н | 01.4.03.01 | Порошки бентонитовые |  |  |  | 4: т; 5: 0; 7: 0 | [31 empty] | Порошки бентонитовые
П,Н | 01.4.03.03 | Материалы для стабилизации буровых скважин |  |  |  | 4: т; 5: 0; 7: 0 | [31 empty] | Материалы для стабилизации буровых скважин
|  | Итого прямые затраты |  |  |  | 12: 78838.02 | [22 empty] | Итого прямые затраты
|  | ФОТ |  |  |  | 12: 15854.09 | [23 empty] | ФОТ
| Пр/812-004.0-1 | НР Скважины |  |  |  | 4: %; 5: 106; 7: 106; 12: 16805.34 | [23 empty] | НР Скважины
| Пр/774-004.0 | СП Скважины |  |  |  | 4: %; 5: 45; 7: 45; 12: 7134.34 | [23 empty] | СП Скважины
|  | Всего по позиции |  |  |  | 10: 109337.98; 12: 102777.7 | [24 empty] | Всего по позиции
14 | ГЭСН04-01-077-09 | Бурение с предварительным расширением скважины длиной 50 м машиной горизонтального бурения прессово-шнековой с усилием продавливания 203 ТС (2000кН) трехступенчатым методом с одновременным продавливанием отрезков (длиной по 4 м), сваренных между собой стальных трубопроводов диаметром: 325 мм |  |  |  | 4: 100 м; 5: 0.94; 6: 1; 7: 0.94 | [19 empty] | Бурение с предварительным расширением скважины длиной 50 м машиной горизонтального бурения прессово-шнековой с усилием продавливания 203 ТС (2000кН) трехступенчатым методом с одновременным продавливанием отрезков (длиной по 4 м), сваренных между собой стальных трубопроводов диаметром: 325 мм
| 1 | ОТ(ЗТ) |  |  |  | 4: чел.-ч; 7: 106.228; 12: 39387.21 | [20 empty] | ОТ(ЗТ)
| 1-100-43 | Средний разряд работы 4,3 |  |  |  | чел.-ч | 83.71 | 1.35 | 106.228 |  |  | 370.78 |  | 39387.21 | [21 empty] | Средний разряд работы 4,3
| 2 | ЭМ |  |  |  | 12: 264102.42 | [20 empty] | ЭМ
|  | ОТм(ЗТм) |  |  |  | 4: чел.-ч; 7: 129.5903; 12: 58884.67 | [20 empty] | ОТм(ЗТм)
| 91.01.05-104 | Экскаваторы одноковшовые дизельные на пневмоколесном ходу, объем ковша 0,4 м3 |  |  |  | маш.-ч | 0.34 | 1.35 | 0.43146 | 1162.81 | 1.25 | 1453.51 |  | 627.13 | [21 empty] | Экскаваторы одноковшовые дизельные на пневмоколесном ходу, объем ковша 0,4 м3
| 4-100-050 | ОТм(Зтм) Средний разряд машинистов 5 |  |  |  | чел.-ч | 0.34 | 1.35 | 0.43146 |  |  | 407.85 |  | 175.97 | [29 empty] | ОТм(Зтм) Средний разряд машинистов 5
| 91.04.02-001 | Установки горизонтального бурения прессово-шнековые в комплекте с прессовым гидравлическим агрегатом, бентонитовой установкой, системой оптической навигации, прессовое усилие 203 тс (2000 кН) |  |  |  | маш.-ч | 30 | 1.35 | 38.07 | 4836.09 | 1.28 | 6190.2 |  | 235660.91 | [21 empty] | Установки горизонтального бурения прессово-шнековые в комплекте с прессовым гидравлическим агрегатом, бентонитовой установкой, системой оптической навигации, прессовое усилие 203 тс (2000 кН)
| 4-100-070 | ОТм(Зтм) Средний разряд машинистов 7 |  |  |  | чел.-ч | 60 | 1.35 | 76.14 |  |  | 508.49 |  | 38716.43 | [29 empty] | ОТм(Зтм) Средний разряд машинистов 7
| 91.05.05-015 | Краны на автомобильном ходу, грузоподъемность 16 т |  |  |  | маш.-ч | 7.61 | 1.35 | 9.6571 |  |  | 1610.55 |  | 15553.23 | [21 empty] | Краны на автомобильном ходу, грузоподъемность 16 т
| 4-100-060 | ОТм(Зтм) Средний разряд машинистов 6 |  |  |  | чел.-ч | 7.61 | 1.35 | 9.6571 |  |  | 476.71 |  | 4603.63 | [29 empty] | ОТм(Зтм) Средний разряд машинистов 6
| 91.13.01-038 | Машины поливомоечные, вместимость цистерны 6 м3 |  |  |  | маш.-ч | 2.4 | 1.35 | 3.0456 | 1043.14 | 1.35 | 1408.24 |  | 4288.94 | [21 empty] | Машины поливомоечные, вместимость цистерны 6 м3
| 4-100-040 | ОТм(Зтм) Средний разряд машинистов 4 |  |  |  | чел.-ч | 2.4 | 1.35 | 3.0456 |  |  | 354.89 |  | 1080.85 | [29 empty] | ОТм(Зтм) Средний разряд машинистов 4
| 91.14.03-001 | Автомобили-самосвалы, грузоподъемность до 7 т |  |  |  | маш.-ч | 0.34 | 1.35 | 0.43146 | 610.92 | 1.35 | 824.74 |  | 355.84 | [21 empty] | Автомобили-самосвалы, грузоподъемность до 7 т
| 4-100-040 | ОТм(Зтм) Средний разряд машинистов 4 |  |  |  | чел.-ч | 0.34 | 1.35 | 0.43146 |  |  | 354.89 |  | 153.12 | [29 empty] | ОТм(Зтм) Средний разряд машинистов 4
| 91.16.01-002 | Электростанции передвижные, мощность 4 кВт |  |  |  | маш.-ч | 31.43 | 1.35 | 39.8847 |  |  | 112.16 |  | 4473.46 | [21 empty] | Электростанции передвижные, мощность 4 кВт
| 4-100-040 | ОТм(Зтм) Средний разряд машинистов 4 |  |  |  | чел.-ч | 31.43 | 1.35 | 39.8847 |  |  | 354.89 |  | 14154.67 | [29 empty] | ОТм(Зтм) Средний разряд машинистов 4
| 91.17.04-034 | Агрегаты сварочные с двигателем внутреннего сгорания для ручной дуговой сварки, сварочный ток до 400 А, количество постов 1 |  |  |  | маш.-ч | 22.9 | 1.35 | 29.0601 |  |  | 106.07 |  | 3082.4 | [21 empty] | Агрегаты сварочные с двигателем внутреннего сгорания для ручной дуговой сварки, сварочный ток до 400 А, количество постов 1
| 91.17.04-042 | Аппараты для газовой сварки и резки |  |  |  | маш.-ч | 8.5 | 1.35 | 10.7865 | 4.35 | 1.29 | 5.61 |  | 60.51 | [21 empty] | Аппараты для газовой сварки и резки
| 4 | М |  |  |  | 12: 6678.24 | [20 empty] | М
| 01.3.02.03-0001 | Ацетилен газообразный технический |  |  |  | м3 | 1.88 |  | 1.7672 | 340.41 | 1.8 | 612.74 |  | 1082.83 | [21 empty] | Ацетилен газообразный технический
| 01.3.02.08-0001 | Кислород газообразный технический |  |  |  | 4: м3; 5: 5.62; 7: 5.2828; 10: 110.53; 12: 583.91 | [21 empty] | Кислород газообразный технический
| 01.7.03.01-0001 | Вода |  |  |  | м3 | 12.44 |  | 11.6936 | 35.71 | 0.78 | 27.85 |  | 325.67 | [21 empty] | Вода
| 01.7.11.07-0230 | Электроды сварочные для сварки низколегированных и углеродистых сталей УОНИ 13/55, Э50А, диаметр 4-5 мм |  |  |  | кг | 36.8 |  | 34.592 | 148.86 | 0.91 | 135.46 |  | 4685.83 | [21 empty] | Электроды сварочные для сварки низколегированных и углеродистых сталей УОНИ 13/55, Э50А, диаметр 4-5 мм
П,Н | 01.4.03.01 | Порошки бентонитовые |  |  |  | 4: т; 5: 0; 7: 0 | [31 empty] | Порошки бентонитовые
П,Н | 01.4.03.03 | Материалы для стабилизации буровых скважин |  |  |  | 4: т; 5: 0; 7: 0 | [31 empty] | Материалы для стабилизации буровых скважин
П,Н | 23.5.02.02 | Трубы стальные |  |  |  | 4: м; 5: 0; 7: 0 | [31 empty] | Трубы стальные
|  | Итого прямые затраты |  |  |  | 12: 369052.54 | [22 empty] | Итого прямые затраты
|  | ФОТ |  |  |  | 12: 98271.88 | [23 empty] | ФОТ
| Пр/812-004.0-1 | НР Скважины |  |  |  | 4: %; 5: 106; 7: 106; 12: 104168.19 | [23 empty] | НР Скважины
| Пр/774-004.0 | СП Скважины |  |  |  | 4: %; 5: 45; 7: 45; 12: 44222.35 | [23 empty] | СП Скважины
|  | Всего по позиции |  |  |  | 10: 550471.36; 12: 517443.08 | [24 empty] | Всего по позиции
|  | Итоги по разделу 3 Переход дороги мотодом ГНБ : | [37 empty] | Итоги по разделу 3 Переход дороги мотодом ГНБ :
|  | Всего прямые затраты (справочно) |  |  |  | 12: 499560.78 | [26 empty] | Всего прямые затраты (справочно)
|  | в том числе: | [38 empty] | в том числе:
|  | Оплата труда рабочих |  |  |  | 12: 64419.12 | [26 empty] | Оплата труда рабочих
|  | Эксплуатация машин |  |  |  | 12: 351217.82 | [26 empty] | Эксплуатация машин
|  | Оплата труда машинистов (Отм) |  |  |  | 12: 77205.55 | [26 empty] | Оплата труда машинистов (Отм)
|  | Материалы |  |  |  | 12: 6718.29 | [26 empty] | Материалы
|  | Строительные работы |  |  |  | 12: 713414.04 | [26 empty] | Строительные работы
|  | в том числе: | [38 empty] | в том числе:
|  | оплата труда |  |  |  | 12: 64419.12 | [26 empty] | оплата труда
|  | эксплуатация машин и механизмов |  |  |  | 12: 351217.82 | [26 empty] | эксплуатация машин и механизмов
|  | оплата труда машинистов (Отм) |  |  |  | 12: 77205.55 | [26 empty] | оплата труда машинистов (Отм)
|  | материалы |  |  |  | 12: 6718.29 | [26 empty] | материалы
|  | накладные расходы |  |  |  | 12: 150122.15 | [26 empty] | накладные расходы
|  | сметная прибыль |  |  |  | 12: 63731.11 | [26 empty] | сметная прибыль
|  | Всего ФОТ (справочно) |  |  |  | 12: 141624.67 | [26 empty] | Всего ФОТ (справочно)
|  | Всего накладные расходы (справочно) |  |  |  | 12: 150122.15 | [26 empty] | Всего накладные расходы (справочно)
|  | Всего сметная прибыль (справочно) |  |  |  | 12: 63731.11 | [26 empty] | Всего сметная прибыль (справочно)
|  | Всего по разделу 3 Переход дороги мотодом ГНБ |  |  |  | 12: 713414.04 | [27 empty] | Всего по разделу 3 Переход дороги мотодом ГНБ
|  | справочно: | [38 empty] | справочно:
|  | Затраты труда рабочих |  |  |  | 7: 173,64942 | [28 empty] | Затраты труда рабочих
|  | Затраты труда машинистов |  |  |  | 7: 167,91597 | [28 empty] | Затраты труда машинистов
Раздел 4. Материалы | [32 empty] | Раздел 4. Материалы
15 | ФСБЦ-21.1.07.02-0008 | Кабель силовой с алюминиевыми жилами АСБ 3х150-10000 |  |  |  | 1000 м | 0.1 | 1 | 0.1 | 869362.74 | 1.42 | 1234495.09 |  | 123449.51 | [19 empty] | Кабель силовой с алюминиевыми жилами АСБ 3х150-10000
|  | Всего по позиции |  |  |  | 12: 123449.51 | [24 empty] | Всего по позиции
16 | ФСБЦ-01.4.03.01-0009 | Порошок (глинопорошок) бентонитовый для приготовления буровых растворов, выход раствора 20,0-23,0 м3/т |  |  |  | т | 0.73759 | 1 | 0.73759 | 16456.73 | 0.87 | 14317.36 |  | 10560.31 | [19 empty] | Порошок (глинопорошок) бентонитовый для приготовления буровых растворов, выход раствора 20,0-23,0 м3/т
|  | Всего по позиции |  |  |  | 12: 10560.31 | [24 empty] | Всего по позиции
17 | ФСБЦ-01.4.03.03-0036 | Состав полимерный для кондиционирования грунтов глинистых, плотность 1,04 г/см3 при температуре +20 °C |  |  |  | кг | 65.11 | 1 | 65.11 | 342.05 | 1.23 | 420.72 |  | 27393.08 | [19 empty] | Состав полимерный для кондиционирования грунтов глинистых, плотность 1,04 г/см3 при температуре +20 °C
|  | Всего по позиции |  |  |  | 12: 27393.08 | [24 empty] | Всего по позиции
18 | ФСБЦ-24.3.03.11-0009 | Трубы полиэтиленовые ПЭ100, номинальный наружный диаметр 110 мм |  |  |  | м | 94 | 1 | 94 | 708.35 | 1.03 | 729.6 |  | 68582.4 | [19 empty] | Трубы полиэтиленовые ПЭ100, номинальный наружный диаметр 110 мм
|  | Всего по позиции |  |  |  | 12: 68582.4 | [24 empty] | Всего по позиции
19 | ФСБЦ-20.2.09.08-0026 | Муфта кабельная концевая с болтовыми наконечниками и комплектом пайки для присоединения заземления, термоусаживаемая внутренней установки на напряжение до 10 кВ для 3-х жильных кабелей с бумажной маслопропитанной изоляцией, сечением жил 70-120 мм2 |  |  |  | шт | 2 | 1 | 2 | 1965.94 | 1.67 | 3283.12 |  | 6566.24 | [19 empty] | Муфта кабельная концевая с болтовыми наконечниками и комплектом пайки для присоединения заземления, термоусаживаемая внутренней установки на напряжение до 10 кВ для 3-х жильных кабелей с бумажной маслопропитанной изоляцией, сечением жил 70-120 мм2
|  | Всего по позиции |  |  |  | 12: 6566.24 | [24 empty] | Всего по позиции
20 | ФСБЦ-20.2.09.04-0009 | Муфта термоусаживаемая соединительная для кабеля с полиэтиленовой или бумажной изоляцией на напряжение до 10 кВ, марки СТп-10-3х(70-120) мм2 |  |  |  | шт | 2 | 1 | 2 | 4513.54 | 1.67 | 7537.61 |  | 15075.22 | [19 empty] | Муфта термоусаживаемая соединительная для кабеля с полиэтиленовой или бумажной изоляцией на напряжение до 10 кВ, марки СТп-10-3х(70-120) мм2
|  | Всего по позиции |  |  |  | 12: 15075.22 | [24 empty] | Всего по позиции
|  | Итоги по разделу 4 Материалы : | [37 empty] | Итоги по разделу 4 Материалы :
|  | Всего прямые затраты (справочно) |  |  |  | 12: 251626.76 | [26 empty] | Всего прямые затраты (справочно)
|  | в том числе: | [38 empty] | в том числе:
|  | Материалы |  |  |  | 12: 251626.76 | [26 empty] | Материалы
|  | Строительные работы |  |  |  | 12: 251626.76 | [26 empty] | Строительные работы
|  | в том числе: | [38 empty] | в том числе:
|  | материалы |  |  |  | 12: 251626.76 | [26 empty] | материалы
|  | Всего по разделу 4 Материалы |  |  |  | 12: 251626.76 | [27 empty] | Всего по разделу 4 Материалы
Раздел 5. Пусконаладочные работы | [32 empty] | Раздел 5. Пусконаладочные работы
21 | ГЭСНп01-11-024-02 | Фазировка электрической линии или трансформатора с сетью напряжением: свыше 1 кВ |  |  |  | 4: шт; 5: 6; 6: 1; 7: 6 | [19 empty] | Фазировка электрической линии или трансформатора с сетью напряжением: свыше 1 кВ
| 1 | ОТ(ЗТ) |  |  |  | 4: чел.-ч; 7: 13.122; 12: 6185.9 | [20 empty] | ОТ(ЗТ)
| 2-100-06 | Рабочий 6 разряда |  |  |  | чел.-ч | 0.81 | 1.35 | 6.561 |  |  | 476.71 |  | 3127.69 | [21 empty] | Рабочий 6 разряда
| 3-200-03 | Инженер III категории |  |  |  | чел.-ч | 0.81 | 1.35 | 6.561 |  |  | 466.12 |  | 3058.21 | [21 empty] | Инженер III категории
|  | Итого прямые затраты |  |  |  | 12: 6185.9 | [22 empty] | Итого прямые затраты
|  | ФОТ |  |  |  | 12: 6185.9 | [23 empty] | ФОТ
| Пр/812-083.0-1 | НР Пусконаладочные работы: 'вхолостую' - 80%, 'под нагрузкой' - 20% |  |  |  | 4: %; 5: 74; 7: 74; 12: 4577.57 | [23 empty] | НР Пусконаладочные работы: 'вхолостую' - 80%, 'под нагрузкой' - 20%
| Пр/774-083.0 | СП Пусконаладочные работы: 'вхолостую' - 80%, 'под нагрузкой' - 20% |  |  |  | 4: %; 5: 36; 7: 36; 12: 2226.92 | [23 empty] | СП Пусконаладочные работы: 'вхолостую' - 80%, 'под нагрузкой' - 20%
|  | Всего по позиции |  |  |  | 10: 2165.07; 12: 12990.39 | [24 empty] | Всего по позиции
22 | ГЭСНп01-12-027-01 | Испытание кабеля силового длиной до 500 м напряжением: до 10 кВ |  |  |  | 4: испытание; 5: 2; 6: 1; 7: 2 | [19 empty] | Испытание кабеля силового длиной до 500 м напряжением: до 10 кВ
| 1 | ОТ(ЗТ) |  |  |  | 4: чел.-ч; 7: 13.122; 12: 5533.8 | [20 empty] | ОТ(ЗТ)
| 2-100-04 | Рабочий 4 разряда |  |  |  | чел.-ч | 1.94 | 1.35 | 5.238 |  |  | 354.89 |  | 1858.91 | [21 empty] | Рабочий 4 разряда
| 3-200-03 | Инженер III категории |  |  |  | чел.-ч | 2.92 | 1.35 | 7.884 |  |  | 466.12 |  | 3674.89 | [21 empty] | Инженер III категории
|  | Итого прямые затраты |  |  |  | 12: 5533.8 | [22 empty] | Итого прямые затраты
|  | ФОТ |  |  |  | 12: 5533.8 | [23 empty] | ФОТ
| Пр/812-083.0-1 | НР Пусконаладочные работы: 'вхолостую' - 80%, 'под нагрузкой' - 20% |  |  |  | 4: %; 5: 74; 7: 74; 12: 4095.01 | [23 empty] | НР Пусконаладочные работы: 'вхолостую' - 80%, 'под нагрузкой' - 20%
| Пр/774-083.0 | СП Пусконаладочные работы: 'вхолостую' - 80%, 'под нагрузкой' - 20% |  |  |  | 4: %; 5: 36; 7: 36; 12: 1992.17 | [23 empty] | СП Пусконаладочные работы: 'вхолостую' - 80%, 'под нагрузкой' - 20%
|  | Всего по позиции |  |  |  | 10: 5810.49; 12: 11620.98 | [24 empty] | Всего по позиции
23 | ГЭСНп01-11-002-01 | Определение активного сопротивления или рабочей электрической емкости жилы кабеля на напряжение: до 35 кВ |  |  |  | 4: измерение; 5: 3; 6: 1; 7: 3 | [19 empty] | Определение активного сопротивления или рабочей электрической емкости жилы кабеля на напряжение: до 35 кВ
| 1 | ОТ(ЗТ) |  |  |  | 4: чел.-ч; 7: 6.561; 12: 2976.03 | [20 empty] | ОТ(ЗТ)
| 2-100-06 | Рабочий 6 разряда |  |  |  | чел.-ч | 0.81 | 1.35 | 3.2805 |  |  | 458.69 |  | 1504.73 | [21 empty] | Рабочий 6 разряда
| 3-200-03 | Инженер III категории |  |  |  | чел.-ч | 0.81 | 1.35 | 3.2805 |  |  | 448.5 |  | 1471.3 | [21 empty] | Инженер III категории
|  | Итого прямые затраты |  |  |  | 12: 2976.03 | [22 empty] | Итого прямые затраты
|  | ФОТ |  |  |  | 12: 2976.03 | [23 empty] | ФОТ
| Пр/812-083.0-1 | НР Пусконаладочные работы: 'вхолостую' - 80%, 'под нагрузкой' - 20% |  |  |  | 4: %; 5: 74; 7: 74; 12: 2202.26 | [23 empty] | НР Пусконаладочные работы: 'вхолостую' - 80%, 'под нагрузкой' - 20%
| Пр/774-083.0 | СП Пусконаладочные работы: 'вхолостую' - 80%, 'под нагрузкой' - 20% |  |  |  | 4: %; 5: 36; 7: 36; 12: 1071.37 | [23 empty] | СП Пусконаладочные работы: 'вхолостую' - 80%, 'под нагрузкой' - 20%
|  | Всего по позиции |  |  |  | 10: 2083.22; 12: 6249.66 | [24 empty] | Всего по позиции
24 | ГЭСНп01-11-010-01 | Измерение сопротивления растеканию тока: заземлителя |  |  |  | 4: измерение; 5: 2; 6: 1; 7: 2 | [19 empty] | Измерение сопротивления растеканию тока: заземлителя
| 1 | ОТ(ЗТ) |  |  |  | 4: чел.-ч; 7: 2.7; 12: 1224.71 | [20 empty] | ОТ(ЗТ)
| 2-100-06 | Рабочий 6 разряда |  |  |  | чел.-ч | 0.5 | 1.35 | 1.35 |  |  | 458.69 |  | 619.23 | [21 empty] | Рабочий 6 разряда
| 3-200-03 | Инженер III категории |  |  |  | чел.-ч | 0.5 | 1.35 | 1.35 |  |  | 448.5 |  | 605.48 | [21 empty] | Инженер III категории
|  | Итого прямые затраты |  |  |  | 12: 1224.71 | [22 empty] | Итого прямые затраты
|  | ФОТ |  |  |  | 12: 1224.71 | [23 empty] | ФОТ
| Пр/812-083.0-1 | НР Пусконаладочные работы: 'вхолостую' - 80%, 'под нагрузкой' - 20% |  |  |  | 4: %; 5: 74; 7: 74; 12: 906.29 | [23 empty] | НР Пусконаладочные работы: 'вхолостую' - 80%, 'под нагрузкой' - 20%
| Пр/774-083.0 | СП Пусконаладочные работы: 'вхолостую' - 80%, 'под нагрузкой' - 20% |  |  |  | 4: %; 5: 36; 7: 36; 12: 440.9 | [23 empty] | СП Пусконаладочные работы: 'вхолостую' - 80%, 'под нагрузкой' - 20%
|  | Всего по позиции |  |  |  | 10: 1285.95; 12: 2571.9 | [24 empty] | Всего по позиции
25 | ГЭСНп01-11-011-01 | Проверка наличия цепи между заземлителями и заземленными элементами |  |  |  | 4: 100 измерений; 5: 0.02; 6: 1; 7: 0.02 | [19 empty] | Проверка наличия цепи между заземлителями и заземленными элементами
| 1 | ОТ(ЗТ) |  |  |  | 4: чел.-ч; 7: 0.34992; 12: 158.72 | [20 empty] | ОТ(ЗТ)
| 2-100-06 | Рабочий 6 разряда |  |  |  | чел.-ч | 6.48 | 1.35 | 0.17496 |  |  | 458.69 |  | 80.25 | [21 empty] | Рабочий 6 разряда
| 3-200-03 | Инженер III категории |  |  |  | чел.-ч | 6.48 | 1.35 | 0.17496 |  |  | 448.5 |  | 78.47 | [21 empty] | Инженер III категории
|  | Итого прямые затраты |  |  |  | 12: 158.72 | [22 empty] | Итого прямые затраты
|  | ФОТ |  |  |  | 12: 158.72 | [23 empty] | ФОТ
| Пр/812-083.0-1 | НР Пусконаладочные работы: 'вхолостую' - 80%, 'под нагрузкой' - 20% |  |  |  | 4: %; 5: 74; 7: 74; 12: 117.45 | [23 empty] | НР Пусконаладочные работы: 'вхолостую' - 80%, 'под нагрузкой' - 20%
| Пр/774-083.0 | СП Пусконаладочные работы: 'вхолостую' - 80%, 'под нагрузкой' - 20% |  |  |  | 4: %; 5: 36; 7: 36; 12: 57.14 | [23 empty] | СП Пусконаладочные работы: 'вхолостую' - 80%, 'под нагрузкой' - 20%
|  | Всего по позиции |  |  |  | 10: 16665.5; 12: 333.31 | [24 empty] | Всего по позиции
26 | ФСЭМ-91.11.02-031 | Лаборатории передвижные измерительно-настроечные волоконно-оптических линий связи на базе автомобиля повышенной проходимости |  |  |  | маш.-ч | 8 | 1 | 8 |  |  | 1474.48 |  | 15058.64 | [19 empty] | Лаборатории передвижные измерительно-настроечные волоконно-оптических линий связи на базе автомобиля повышенной проходимости
26 | ФСЭМ-91.11.02-031 | Лаборатории передвижные измерительно-настроечные волоконно-оптических линий связи на базе автомобиля повышенной проходимости |  |  |  | 4: маш.-ч; 5: 8; 7: 8; 10: 1474.48; 12: 11795.84 | [32 empty] | Лаборатории передвижные измерительно-настроечные волоконно-оптических линий связи на базе автомобиля повышенной проходимости
26.1 | 4-100-050 | ОТм(Зтм) Средний разряд машинистов 5 |  |  |  | 4: чел.-ч; 5: 1; 7: 8; 10: 407.85; 12: 3262.8 | [29 empty] | ОТм(Зтм) Средний разряд машинистов 5
|  | Итого прямые затраты |  |  |  | 12: 15058.64 | [22 empty] | Итого прямые затраты
|  | ФОТ |  |  |  | 12: 3262.8 | [23 empty] | ФОТ
| Пр/812-110.0-1 | НР Перевозка работников автомобильным транспортом |  |  |  | 4: %; 5: 100; 7: 100; 12: 3262.8 | [23 empty] | НР Перевозка работников автомобильным транспортом
| Пр/774-110.0 | СП Перевозка работников автомобильным транспортом |  |  |  | 4: %; 5: 88; 7: 88; 12: 2871.26 | [23 empty] | СП Перевозка работников автомобильным транспортом
|  | Всего по позиции |  |  |  | 12: 21192.7 | [24 empty] | Всего по позиции
|  | Итоги по разделу 5 Пусконаладочные работы : | [37 empty] | Итоги по разделу 5 Пусконаладочные работы :
|  | Всего прямые затраты (справочно) |  |  |  | 12: 31137.8 | [26 empty] | Всего прямые затраты (справочно)
|  | в том числе: | [38 empty] | в том числе:
|  | Оплата труда рабочих |  |  |  | 12: 16079.16 | [26 empty] | Оплата труда рабочих
|  | Эксплуатация машин |  |  |  | 12: 11795.84 | [26 empty] | Эксплуатация машин
|  | Оплата труда машинистов (Отм) |  |  |  | 12: 3262.8 | [26 empty] | Оплата труда машинистов (Отм)
|  | Прочие затраты |  |  |  | 12: 54958.94 | [26 empty] | Прочие затраты
|  | Пусконаладочные работы |  |  |  | 12: 33766.24 | [26 empty] | Пусконаладочные работы
|  | в том числе: | [38 empty] | в том числе:
|  | оплата труда |  |  |  | 12: 16079.16 | [26 empty] | оплата труда
|  | накладные расходы |  |  |  | 12: 11898.58 | [26 empty] | накладные расходы
|  | сметная прибыль |  |  |  | 12: 5788.5 | [26 empty] | сметная прибыль
|  | Отдельные виды работ и затрат, относимые на стоимость прочих работ |  |  |  | 12: 21192.7 | [26 empty] | Отдельные виды работ и затрат, относимые на стоимость прочих работ
|  | в том числе: | [38 empty] | в том числе:
|  | эксплуатация машин и механизмов |  |  |  | 12: 11795.84 | [26 empty] | эксплуатация машин и механизмов
|  | оплата труда машинистов (Отм) |  |  |  | 12: 3262.8 | [26 empty] | оплата труда машинистов (Отм)
|  | накладные расходы |  |  |  | 12: 3262.8 | [26 empty] | накладные расходы
|  | сметная прибыль |  |  |  | 12: 2871.26 | [26 empty] | сметная прибыль
|  | Всего ФОТ (справочно) |  |  |  | 12: 19341.96 | [26 empty] | Всего ФОТ (справочно)
|  | Всего накладные расходы (справочно) |  |  |  | 12: 15161.38 | [26 empty] | Всего накладные расходы (справочно)
|  | Всего сметная прибыль (справочно) |  |  |  | 12: 8659.76 | [26 empty] | Всего сметная прибыль (справочно)
|  | Всего по разделу 5 Пусконаладочные работы |  |  |  | 12: 54958.94 | [27 empty] | Всего по разделу 5 Пусконаладочные работы
|  | справочно: | [38 empty] | справочно:
|  | Затраты труда рабочих |  |  |  | 7: 35,85492 | [28 empty] | Затраты труда рабочих
|  | Затраты труда машинистов |  |  |  | 7: 8 | [28 empty] | Затраты труда машинистов
|  | ПНР "вхолостую" |  |  |  | 12: 27012.99 | [33 empty] | ПНР "вхолостую"
|  | в том числе: | [38 empty] | в том числе:
| 421/пр_2020_прил.8_п.1_гр.6 | Электротехнические устройства |  |  |  | 4: %; 7: 80; 12: 27012.99 | [34 empty] | Электротехнические устройства
|  | ПНР "под нагрузкой" |  |  |  | 12: 6753.25 | [33 empty] | ПНР "под нагрузкой"
|  | в том числе: | [38 empty] | в том числе:
| 421/пр_2020_прил.8_п.1_гр.7 | Электротехнические устройства |  |  |  | 4: %; 7: 20; 12: 6753.25 | [34 empty] | Электротехнические устройства
|  | Итоги по смете: | [47 empty] | Итоги по смете:
|  | Всего прямые затраты (справочно) |  |  |  | 12: 915989.01 | [36 empty] | Всего прямые затраты (справочно)
|  | в том числе: | [48 empty] | в том числе:
|  | Оплата труда рабочих |  |  |  | 12: 136442 | [36 empty] | Оплата труда рабочих
|  | Эксплуатация машин |  |  |  | 12: 420876.32 | [36 empty] | Эксплуатация машин
|  | Оплата труда машинистов (Отм) |  |  |  | 12: 92717.55 | [36 empty] | Оплата труда машинистов (Отм)
|  | Материалы |  |  |  | 12: 265953.14 | [36 empty] | Материалы
|  | Строительные работы |  |  |  | 12: 1008703.92 | [36 empty] | Строительные работы
|  | в том числе: | [48 empty] | в том числе:
|  | оплата труда |  |  |  | 12: 83485.98 | [36 empty] | оплата труда
|  | эксплуатация машин и механизмов |  |  |  | 12: 351217.82 | [36 empty] | эксплуатация машин и механизмов
|  | оплата труда машинистов (Отм) |  |  |  | 12: 77205.55 | [36 empty] | оплата труда машинистов (Отм)
|  | материалы |  |  |  | 12: 258345.05 | [36 empty] | материалы
|  | накладные расходы |  |  |  | 12: 167091.66 | [36 empty] | накладные расходы
|  | сметная прибыль |  |  |  | 12: 71357.86 | [36 empty] | сметная прибыль
|  | Монтажные работы |  |  |  | 12: 187303.39 | [36 empty] | Монтажные работы
|  | в том числе: | [48 empty] | в том числе:
|  | оплата труда |  |  |  | 12: 36876.86 | [36 empty] | оплата труда
|  | эксплуатация машин и механизмов |  |  |  | 12: 57862.66 | [36 empty] | эксплуатация машин и механизмов
|  | оплата труда машинистов (Отм) |  |  |  | 12: 12249.2 | [36 empty] | оплата труда машинистов (Отм)
|  | материалы |  |  |  | 12: 7608.09 | [36 empty] | материалы
|  | накладные расходы |  |  |  | 12: 47652.28 | [36 empty] | накладные расходы
|  | сметная прибыль |  |  |  | 12: 25054.3 | [36 empty] | сметная прибыль
|  | Прочие затраты |  |  |  | 12: 54958.94 | [36 empty] | Прочие затраты
|  | Пусконаладочные работы |  |  |  | 12: 33766.24 | [36 empty] | Пусконаладочные работы
|  | в том числе: | [48 empty] | в том числе:
|  | оплата труда |  |  |  | 12: 16079.16 | [36 empty] | оплата труда
|  | накладные расходы |  |  |  | 12: 11898.58 | [36 empty] | накладные расходы
|  | сметная прибыль |  |  |  | 12: 5788.5 | [36 empty] | сметная прибыль
|  | Отдельные виды работ и затрат, относимые на стоимость прочих работ |  |  |  | 12: 21192.7 | [36 empty] | Отдельные виды работ и затрат, относимые на стоимость прочих работ
|  | в том числе: | [48 empty] | в том числе:
|  | эксплуатация машин и механизмов |  |  |  | 12: 11795.84 | [36 empty] | эксплуатация машин и механизмов
|  | оплата труда машинистов (Отм) |  |  |  | 12: 3262.8 | [36 empty] | оплата труда машинистов (Отм)
|  | накладные расходы |  |  |  | 12: 3262.8 | [36 empty] | накладные расходы
|  | сметная прибыль |  |  |  | 12: 2871.26 | [36 empty] | сметная прибыль
|  | Всего |  |  |  | 12: 1250966.25 | [37 empty] | Всего
|  | Всего ФОТ (справочно) |  |  |  | 12: 229159.55 | [36 empty] | Всего ФОТ (справочно)
|  | Всего накладные расходы (справочно) |  |  |  | 12: 229905.32 | [36 empty] | Всего накладные расходы (справочно)
|  | Всего сметная прибыль (справочно) |  |  |  | 12: 105071.92 | [36 empty] | Всего сметная прибыль (справочно)
|  | Непредвиденные затраты 3% |  |  |  | 12: 37528.99 | [36 empty] | Непредвиденные затраты 3%
|  | Всего с непредвиденными |  |  |  | 12: 1288495.24 | [37 empty] | Всего с непредвиденными
|  | НДС 20% |  |  |  | 12: 257699.05 | [36 empty] | НДС 20%
|  | ВСЕГО по смете |  |  |  | 12: 1546194.29 | [37 empty] | ВСЕГО по смете
|  | справочно: | [48 empty] | справочно:
|  | Затраты труда рабочих |  |  |  | 7: 381,760182 | [38 empty] | Затраты труда рабочих
|  | Затраты труда машинистов |  |  |  | 7: 201,70097 | [38 empty] | Затраты труда машинистов
|  | ПНР "вхолостую" |  |  |  | 12: 27012.99 | [39 empty] | ПНР "вхолостую"
|  | в том числе: | [48 empty] | в том числе:
| 421/пр_2020_прил.8_п.1_гр.6 | Электротехнические устройства |  |  |  | 4: %; 7: 80; 12: 27012.99 | [40 empty] | Электротехнические устройства
|  | ПНР "под нагрузкой" |  |  |  | 12: 6753.25 | [39 empty] | ПНР "под нагрузкой"
|  | в том числе: | [48 empty] | в том числе:
| 421/пр_2020_прил.8_п.1_гр.7 | Электротехнические устройства |  |  |  | 4: %; 7: 20; 12: 6753.25 | [40 empty] | Электротехнические устройства
| Составил: |  |  |  |  | 5: (Е.С. Племянникова) | [41 empty] | (Е.С. Племянникова)
[должность, подпись (инициалы, фамилия)]
| Проверил: |  |  |  |  | 5: (М.В. Буханова) | [42 empty] | (М.В. Буханова)
[должность, подпись (инициалы, фамилия)]
1. Зарегистрирован Министерством юстиции Российской Федерации 10 сентября 2019 г., регистрационный № 55869), с изменениями, внесенными приказом Министерства строительства и жилищно-коммунального хозяйства Российской Федерации от 20 февраля 2021 г. № 79/пр (зарегистрирован Министерством юстиции Российской Федерации 9 августа 2021 г., регистрационный № 64577)
² Под прочими затратами понимаются затраты, учитываемые в соответствии с пунктом 184 Методики.
³ Под прочими работами понимаются затраты, учитываемые в соответствии с пунктами 122-128 Методики.

## ВЛ-0,4 кВ
Приложение № 3
Утверждено приказом Минстроя РФ № 421/пр от 4 августа 2020 г. в редакции приказа № 557/пр от 7 июля 2022 г.
Наименование программного продукта |  |  |  |  | ГРАНД-Смета, версия 2025.2
Наименование редакции сметных нормативов |  |  |  |  | Приказ Минстроя России от 30.12.2021 № 1046/пр; Приказ Минстроя России от 04.08.2020 № 421/пр; Приказ Минстроя России от 21.12.2020 № 812/пр; Приказ Минстроя России от 11.12.2020 № 774/пр; Приказ Минстроя России от 02.08.2023 № 551/пр; Приказ Минстроя России от 14.11.2023 № 817/пр; Приказ Минстроя России от 16.02.2024 № 102/пр; Приказ Минстроя России от 13.05.2024 №323/пр; Приказ Минстроя России от 09.08.2024 №524/пр; Приказ Минстроя России от 07.11.2024 №747/пр; Приказ Минстроя России от 23.01.2025 №30/пр; Приказ Минстроя России от 07.02.2025 №69/пр; Приказ Минстроя России от 19.05.2025 №299/пр; Приказ Минстроя России от 12.08.2025 №490/пр | [11 empty] | Наименование редакции сметных нормативов | Приказ Минстроя России от 30.12.2021 № 1046/пр; Приказ Минстроя России от 04.08.2020 № 421/пр; Приказ Минстроя России от 21.12.2020 № 812/пр; Приказ Минстроя России от 11.12.2020 № 774/пр; Приказ Минстроя России от 02.08.2023 № 551/пр; Приказ Минстроя России от 14.11.2023 № 817/пр; Приказ Минстроя России от 16.02.2024 № 102/пр; Приказ Минстроя России от 13.05.2024 №323/пр; Приказ Минстроя России от 09.08.2024 №524/пр; Приказ Минстроя России от 07.11.2024 №747/пр; Приказ Минстроя России от 23.01.2025 №30/пр; Приказ Минстроя России от 07.02.2025 №69/пр; Приказ Минстроя России от 19.05.2025 №299/пр; Приказ Минстроя России от 12.08.2025 №490/пр
Реквизиты приказа Минстроя России об утверждении дополнений и изменений к сметным нормативам |  |  |  |  | Приказ Минстроя России от 18 мая 2022 г. № 378/пр, Приказ Минстроя России от 26 августа 2022 г. № 703/пр, Приказ Минстроя России от 26 октября 2022 г. № 905/пр, Приказ Минстроя России от 27 декабря 2022 г. № 1133/пр, Приказ Минстроя России от 10 февраля 2023 г. № 84/пр, Приказ Минстроя России от 11.05.2023 №335/пр; Приказ Минстроя России от 07.07.2022 № 557/пр; Приказ Минстроя России от 02.09.2021 № 636/пр, Приказ Минстроя России от 26.07.2022 № 611/пр; Приказ Минстроя России от 22.04.2022 № 317/пр; Приказ Минстроя России от 02.08.2023 № 551/пр; Приказ Минстроя России от 14.11.2023 № 817/пр; Приказ Минстроя России от 30.01.2024 № 55/пр; Приказ Минстроя России от 16.02.2024 № 102/пр; Приказ Минстроя России от 13.05.2024 №323/пр; Приказ Минстроя России от 09.08.2024 №524/пр; Приказ Минстроя России от 07.11.2024 №747/пр; Приказ Минстроя России от 23.01.2025 №30/пр; Приказ Минстроя России от 07.02.2025 №69/пр; Приказ Минстроя России от 19.05.2025 №299/пр; Приказ Минстроя России от 12.08.2025 №490/пр | [13 empty] | Реквизиты приказа Минстроя России об утверждении дополнений и изменений к сметным нормативам | Приказ Минстроя России от 18 мая 2022 г. № 378/пр, Приказ Минстроя России от 26 августа 2022 г. № 703/пр, Приказ Минстроя России от 26 октября 2022 г. № 905/пр, Приказ Минстроя России от 27 декабря 2022 г. № 1133/пр, Приказ Минстроя России от 10 февраля 2023 г. № 84/пр, Приказ Минстроя России от 11.05.2023 №335/пр; Приказ Минстроя России от 07.07.2022 № 557/пр; Приказ Минстроя России от 02.09.2021 № 636/пр, Приказ Минстроя России от 26.07.2022 № 611/пр; Приказ Минстроя России от 22.04.2022 № 317/пр; Приказ Минстроя России от 02.08.2023 № 551/пр; Приказ Минстроя России от 14.11.2023 № 817/пр; Приказ Минстроя России от 30.01.2024 № 55/пр; Приказ Минстроя России от 16.02.2024 № 102/пр; Приказ Минстроя России от 13.05.2024 №323/пр; Приказ Минстроя России от 09.08.2024 №524/пр; Приказ Минстроя России от 07.11.2024 №747/пр; Приказ Минстроя России от 23.01.2025 №30/пр; Приказ Минстроя России от 07.02.2025 №69/пр; Приказ Минстроя России от 19.05.2025 №299/пр; Приказ Минстроя России от 12.08.2025 №490/пр
Реквизиты письма Минстроя России об индексах изменения сметной стоимости строительства, включаемые в федеральный реестр сметных нормативов и размещаемые в федеральной государственной информационной системе ценообразования в строительстве, подготовленного в соответствии пунктом 85 Методики расчета индексов изменения сметной стоимости строительства, утвержденной приказом Министерства строительства и жилищно-коммунального хозяйства Российской Федерации от 5 июня 2019 г. № 326/пр¹ |  |  |  |  | Письмо Минстроя России от 22.08.2025 № 49743-АЛ/09 | [9 empty] | Реквизиты письма Минстроя России об индексах изменения сметной стоимости строительства, включаемые в федеральный реестр сметных нормативов и размещаемые в федеральной государственной информационной системе ценообразования в строительстве, подготовленного в соответствии пунктом 85 Методики расчета индексов изменения сметной стоимости строительства, утвержденной приказом Министерства строительства и жилищно-коммунального хозяйства Российской Федерации от 5 июня 2019 г. № 326/пр¹ | Письмо Минстроя России от 22.08.2025 № 49743-АЛ/09 |  |  |  |  | Реквизиты письма Минстроя России об индексах изменения сметной стоимости строительства, включаемые в федеральный реестр сметных нормативов и размещаемые в федеральной государственной информационной системе ценообразования в строительстве, подготовленного в соответствии пунктом 85 Методики расчета индексов изменения сметной стоимости строительства, утвержденной приказом Министерства строительства и жилищно-коммунального хозяйства Российской Федерации от 5 июня 2019 г. № 326/пр¹ | Письмо Минстроя России от 22.08.2025 № 49743-АЛ/09
Реквизиты нормативного правового акта об утверждении оплаты труда, утверждаемый в соответствии с пунктом 22(1) Правилами мониторинга цен, утвержденными постановлением Правительства Российской Федерации от 23 декабря 2016 г. № 1452 |  |  |  |  | Приказ Министерства градостроительства и архитектуры Пензенской области от 03.03.2025 № 121/ОП | [9 empty] | Реквизиты нормативного правового акта об утверждении оплаты труда, утверждаемый в соответствии с пунктом 22(1) Правилами мониторинга цен, утвержденными постановлением Правительства Российской Федерации от 23 декабря 2016 г. № 1452 | Приказ Министерства градостроительства и архитектуры Пензенской области от 03.03.2025 № 121/ОП | [6 empty] | Реквизиты нормативного правового акта об утверждении оплаты труда, утверждаемый в соответствии с пунктом 22(1) Правилами мониторинга цен, утвержденными постановлением Правительства Российской Федерации от 23 декабря 2016 г. № 1452 | Приказ Министерства градостроительства и архитектуры Пензенской области от 03.03.2025 № 121/ОП
Обоснование принятых текущих цен на строительные ресурсы | [24 empty] | Обоснование принятых текущих цен на строительные ресурсы
Наименование субъекта Российской Федерации |  |  |  |  | 58. Пензенская область | [10 empty] | 58. Пензенская область | [9 empty] | Наименование субъекта Российской Федерации | 58. Пензенская область
Наименование зоны субъекта Российской Федерации |  |  |  |  | Пензенская область | [10 empty] | Пензенская область | [11 empty] | Наименование зоны субъекта Российской Федерации | Пензенская область
Переустройство электрических сетей для повышения надежности и качества электроснабжения потребителей ул. Чкалова, ул. Республики в г. Кузнецке (идентификатор инвестиционного проекта - Р_П.2029.02) | [29 empty] | Переустройство электрических сетей для повышения надежности и качества электроснабжения потребителей ул. Чкалова, ул. Республики в г. Кузнецке (идентификатор инвестиционного проекта - Р_П.2029.02)
(наименование стройки)
(наименование объекта капитального строительства)
ЛОКАЛЬНЫЙ СМЕТНЫЙ РАСЧЕТ (СМЕТА) № 2
строительство ВЛ-0,4 кВ | [30 empty] | строительство ВЛ-0,4 кВ
(наименование работ и затрат)
Составлен | ресурсно-индексным | методом
Основание
(проектная и (или) иная техническая документация)
Составлен(а) в текущем уровне цен |  | III квартал 2025 года | [29 empty] | III квартал 2025 года
Сметная стоимость |  |  | 185.5 | тыс.руб.
в том числе:
| строительных работ |  | 148.48 | тыс.руб. |  |  |  |  | Средства на оплату труда рабочих |  |  |  | 13.1 | тыс.руб.
| монтажных работ |  | 1.6 | тыс.руб. |  |  |  |  | Средства на оплату труда машинистов |  |  |  | 4.25 | тыс.руб.
| оборудования |  | 0 | тыс.руб. |  |  |  |  | Нормативные затраты труда рабочих |  |  |  | 39.26 | чел.-ч.
| прочих затрат |  | 0 | тыс.руб. |  |  |  |  | Нормативные затраты труда машинистов |  |  |  | 11.08 | чел.-ч.
№ п/п | Обоснование | Наименование работ и затрат |  |  |  | Единица измерения | Количество |  |  | Сметная стоимость, руб.
[7 empty] | на единицу измерения | коэффициенты | всего с учетом коэффициентов | на единицу измерения в базисном уровне цен | индекс | на единицу измерения в текущем уровне цен | коэффициенты | всего в текущем уровне цен
1 | 2 | 3 |  |  |  | 4 | 5 | 6 | 7 | 8 | 9 | 10 | 11 | 12
Раздел 1. Монтаж воздушной линии 0,4 кВ | [32 empty] | Раздел 1. Монтаж воздушной линии 0,4 кВ
1 | ГЭСН33-04-016-02 | Развозка конструкций и материалов опор ВЛ 0,38-10 кВ по трассе: одностоечных железобетонных опор |  |  |  | 4: шт; 5: 3; 6: 1; 7: 3 | [19 empty] | Развозка конструкций и материалов опор ВЛ 0,38-10 кВ по трассе: одностоечных железобетонных опор
| 1 | ОТ(ЗТ) |  |  |  | 4: чел.-ч; 7: 1.782; 12: 538.02 | [20 empty] | ОТ(ЗТ)
| 1-100-25 | Средний разряд работы 2,5 |  |  |  | чел.-ч | 0.44 | 1.35 | 1.782 |  |  | 301.92 |  | 538.02 | [21 empty] | Средний разряд работы 2,5
| 2 | ЭМ |  |  |  | 12: 2182.76 | [20 empty] | ЭМ
|  | ОТм(ЗТм) |  |  |  | 4: чел.-ч; 7: 1.944; 12: 808.31 | [20 empty] | ОТм(ЗТм)
| 91.05.05-015 | Краны на автомобильном ходу, грузоподъемность 16 т |  |  |  | маш.-ч | 0.24 | 1.35 | 0.972 |  |  | 1610.55 |  | 1565.45 | [21 empty] | Краны на автомобильном ходу, грузоподъемность 16 т
| 4-100-060 | ОТм(Зтм) Средний разряд машинистов 6 |  |  |  | чел.-ч | 0.24 | 1.35 | 0.972 |  |  | 476.71 |  | 463.36 | [22 empty] | ОТм(Зтм) Средний разряд машинистов 6
| 91.15.01-001 | Прицепы тракторные, грузоподъемность до 2 т |  |  |  | маш.-ч | 0.24 | 1.35 | 0.972 |  |  | 15.41 |  | 14.98 | [21 empty] | Прицепы тракторные, грузоподъемность до 2 т
| 91.15.03-014 | Тракторы на пневмоколесном ходу, мощность 59 кВт (80 л.с.) |  |  |  | маш.-ч | 0.24 | 1.35 | 0.972 | 487.94 | 1.27 | 619.68 |  | 602.33 | [21 empty] | Тракторы на пневмоколесном ходу, мощность 59 кВт (80 л.с.)
| 4-100-040 | ОТм(Зтм) Средний разряд машинистов 4 |  |  |  | чел.-ч | 0.24 | 1.35 | 0.972 |  |  | 354.89 |  | 344.95 | [22 empty] | ОТм(Зтм) Средний разряд машинистов 4
|  | Итого прямые затраты |  |  |  | 12: 3529.09 | [23 empty] | Итого прямые затраты
|  | ФОТ |  |  |  | 12: 1346.33 | [24 empty] | ФОТ
| Пр/812-027.0-1 | НР Линии электропередачи |  |  |  | 4: %; 5: 103; 7: 103; 12: 1386.72 | [24 empty] | НР Линии электропередачи
| Пр/774-027.0 | СП Линии электропередачи |  |  |  | 4: %; 5: 60; 7: 60; 12: 807.8 | [24 empty] | СП Линии электропередачи
|  | Всего по позиции |  |  |  | 10: 1907.87; 12: 5723.61 | [25 empty] | Всего по позиции
2 | ГЭСН33-04-016-05 | Развозка конструкций и материалов опор ВЛ 0,38-10 кВ по трассе: материалов оснастки одностоечных опор | [31 empty] | Развозка конструкций и материалов опор ВЛ 0,38-10 кВ по трассе: материалов оснастки одностоечных опор | bar: 4 to 7
| 1 | ОТ(ЗТ) |  |  |  | 4: чел.-ч; 7: 0.3375; 12: 101.9 | [20 empty] | ОТ(ЗТ)
| 1-100-25 | Средний разряд работы 2,5 |  |  |  | чел.-ч | 0.25 | 1.35 | 0.3375 |  |  | 301.92 |  | 101.9 | [21 empty] | Средний разряд работы 2,5
| 2 | ЭМ |  |  |  | 12: 120.03 | [20 empty] | ЭМ
|  | ОТм(ЗТм) |  |  |  | 4: чел.-ч; 7: 0.189; 12: 67.07 | [20 empty] | ОТм(ЗТм)
| 91.15.01-001 | Прицепы тракторные, грузоподъемность до 2 т |  |  |  | маш.-ч | 0.14 | 1.35 | 0.189 |  |  | 15.41 |  | 2.91 | [21 empty] | Прицепы тракторные, грузоподъемность до 2 т
| 91.15.03-014 | Тракторы на пневмоколесном ходу, мощность 59 кВт (80 л.с.) |  |  |  | маш.-ч | 0.14 | 1.35 | 0.189 | 487.94 | 1.27 | 619.68 |  | 117.12 | [21 empty] | Тракторы на пневмоколесном ходу, мощность 59 кВт (80 л.с.)
| 4-100-040 | ОТм(Зтм) Средний разряд машинистов 4 |  |  |  | чел.-ч | 0.14 | 1.35 | 0.189 |  |  | 354.89 |  | 67.07 | [22 empty] | ОТм(Зтм) Средний разряд машинистов 4
|  | Итого прямые затраты |  |  |  | 12: 289 | [23 empty] | Итого прямые затраты
|  | ФОТ |  |  |  | 12: 168.97 | [24 empty] | ФОТ
| Пр/812-027.0-1 | НР Линии электропередачи |  |  |  | 4: %; 5: 103; 7: 103; 12: 174.04 | [24 empty] | НР Линии электропередачи
| Пр/774-027.0 | СП Линии электропередачи |  |  |  | 4: %; 5: 60; 7: 60; 12: 101.38 | [24 empty] | СП Линии электропередачи
|  | Всего по позиции |  |  |  | 10: 564.42; 12: 564.42 | [25 empty] | Всего по позиции
3 | ГЭСН33-04-016-06 | Развозка конструкций и материалов опор ВЛ 0,38-10 кВ по трассе: материалов оснастки сложных опор | [31 empty] | Развозка конструкций и материалов опор ВЛ 0,38-10 кВ по трассе: материалов оснастки сложных опор | bar: 4 to 7
| 1 | ОТ(ЗТ) |  |  |  | 4: чел.-ч; 7: 0.405; 12: 122.28 | [20 empty] | ОТ(ЗТ)
| 1-100-25 | Средний разряд работы 2,5 |  |  |  | чел.-ч | 0.3 | 1.35 | 0.405 |  |  | 301.92 |  | 122.28 | [21 empty] | Средний разряд работы 2,5
| 2 | ЭМ |  |  |  | 12: 137.18 | [20 empty] | ЭМ
|  | ОТм(ЗТм) |  |  |  | 4: чел.-ч; 7: 0.216; 12: 76.66 | [20 empty] | ОТм(ЗТм)
| 91.15.01-001 | Прицепы тракторные, грузоподъемность до 2 т |  |  |  | маш.-ч | 0.16 | 1.35 | 0.216 |  |  | 15.41 |  | 3.33 | [21 empty] | Прицепы тракторные, грузоподъемность до 2 т
| 91.15.03-014 | Тракторы на пневмоколесном ходу, мощность 59 кВт (80 л.с.) |  |  |  | маш.-ч | 0.16 | 1.35 | 0.216 | 487.94 | 1.27 | 619.68 |  | 133.85 | [21 empty] | Тракторы на пневмоколесном ходу, мощность 59 кВт (80 л.с.)
| 4-100-040 | ОТм(Зтм) Средний разряд машинистов 4 |  |  |  | чел.-ч | 0.16 | 1.35 | 0.216 |  |  | 354.89 |  | 76.66 | [22 empty] | ОТм(Зтм) Средний разряд машинистов 4
|  | Итого прямые затраты |  |  |  | 12: 336.12 | [23 empty] | Итого прямые затраты
|  | ФОТ |  |  |  | 12: 198.94 | [24 empty] | ФОТ
| Пр/812-027.0-1 | НР Линии электропередачи |  |  |  | 4: %; 5: 103; 7: 103; 12: 204.91 | [24 empty] | НР Линии электропередачи
| Пр/774-027.0 | СП Линии электропередачи |  |  |  | 4: %; 5: 60; 7: 60; 12: 119.36 | [24 empty] | СП Линии электропередачи
|  | Всего по позиции |  |  |  | 10: 660.39; 12: 660.39 | [25 empty] | Всего по позиции
4 | 03-1 | Погрузка в автотранспортное средство: изделия из сборного железобетона, бетона, керамзитобетона массой до 3 т |  |  |  | т | 2.025 | 1 | 2.025 |  |  | 296.7 |  | 600.82 | [19 empty] | Погрузка в автотранспортное средство: изделия из сборного железобетона, бетона, керамзитобетона массой до 3 т
|  | Всего по позиции |  |  |  | 12: 600.82 | [25 empty] | Всего по позиции
5 | 03-2 | Разгрузка с автотранспортного средства: изделия из сборного железобетона, бетона, керамзитобетона массой до 3 т |  |  |  | т | 2.025 | 1 | 2.025 |  |  | 296.7 |  | 600.82 | [19 empty] | Разгрузка с автотранспортного средства: изделия из сборного железобетона, бетона, керамзитобетона массой до 3 т
|  | Всего по позиции |  |  |  | 12: 600.82 | [25 empty] | Всего по позиции
6 | ГЭСН33-04-003-04 | Установка железобетонных опор для совместной подвески проводов ВЛ 0,38; 6-10 кВ без приставок: одностоечных |  |  |  | 4: шт; 5: 2; 6: 1; 7: 2 | [19 empty] | Установка железобетонных опор для совместной подвески проводов ВЛ 0,38; 6-10 кВ без приставок: одностоечных
| 1 | ОТ(ЗТ) |  |  |  | 4: чел.-ч; 7: 9.1; 12: 2976.43 | [20 empty] | ОТ(ЗТ)
| 1-100-33 | Средний разряд работы 3,3 |  |  |  | 4: чел.-ч; 5: 4.55; 7: 9.1; 10: 327.08; 12: 2976.43 | [21 empty] | Средний разряд работы 3,3
| 2 | ЭМ |  |  |  | 12: 4205.8 | [20 empty] | ЭМ
|  | ОТм(ЗТм) |  |  |  | 4: чел.-ч; 7: 1.98; 12: 777.89 | [20 empty] | ОТм(ЗТм)
| 91.04.01-031 | Машины бурильно-крановые на автомобильном ходу, диаметр бурения до 800 мм, глубина бурения до 5 м |  |  |  | маш.-ч | 0.71 |  | 1.42 | 2088.77 | 1.3 | 2715.4 |  | 3855.87 | [21 empty] | Машины бурильно-крановые на автомобильном ходу, диаметр бурения до 800 мм, глубина бурения до 5 м
| 4-100-050 | ОТм(Зтм) Средний разряд машинистов 5 |  |  |  | 4: чел.-ч; 5: 0.71; 7: 1.42; 10: 407.85; 12: 579.15 | [22 empty] | ОТм(Зтм) Средний разряд машинистов 5
| 91.14.02-001 | Автомобили бортовые, грузоподъемность до 5 т |  |  |  | 4: маш.-ч; 5: 0.28; 7: 0.56; 10: 624.87; 12: 349.93 | [21 empty] | Автомобили бортовые, грузоподъемность до 5 т
| 4-100-040 | ОТм(Зтм) Средний разряд машинистов 4 |  |  |  | 4: чел.-ч; 5: 0.28; 7: 0.56; 10: 354.89; 12: 198.74 | [22 empty] | ОТм(Зтм) Средний разряд машинистов 4
| 4 | М |  |  |  | 12: 503.92 | [20 empty] | М
| 01.3.01.06-0038 | Смазка защитная электросетевая |  |  |  | кг | 0.1 |  | 0.2 | 238.29 | 1.51 | 359.82 |  | 71.96 | [21 empty] | Смазка защитная электросетевая
| 01.3.01.06-0051 | Смазка солидол жировой Ж |  |  |  | кг | 0.03 |  | 0.06 | 58.53 | 1.51 | 88.38 |  | 5.3 | [21 empty] | Смазка солидол жировой Ж
| 01.7.20.08-0051 | Ветошь хлопчатобумажная цветная |  |  |  | кг | 0.02 |  | 0.04 | 56.11 | 1.49 | 83.6 |  | 3.34 | [21 empty] | Ветошь хлопчатобумажная цветная
| 14.4.02.04-0182 | Краска масляная МА-15, цветная |  |  |  | т | 0.0004 |  | 0.0008 | 61265.39 | 1.78 | 109052.39 |  | 87.24 | [21 empty] | Краска масляная МА-15, цветная
| 14.4.03.03-0102 | Лак битумный БТ-577 |  |  |  | т | 0.0001 |  | 0.0002 | 80020.98 | 1.35 | 108028.32 |  | 21.61 | [21 empty] | Лак битумный БТ-577
| 20.2.02.04-0006 | Колпачки полиэтиленовые К-6 |  |  |  | 100 шт | 0.12 |  | 0.24 | 1031.73 | 1.27 | 1310.3 |  | 314.47 | [21 empty] | Колпачки полиэтиленовые К-6
П,Н | 01.7.15.03-0042 | Болты с гайками и шайбами строительные |  |  |  | 4: кг; 5: 0; 7: 0 | [26 empty] | Болты с гайками и шайбами строительные
П,Н | 05.1.02.07 | Стойка железобетонная вибрированная для опор |  |  |  | 4: шт; 5: 0; 7: 0 | [26 empty] | Стойка железобетонная вибрированная для опор
П,Н | 07.2.02.05 | Траверсы стальные |  |  |  | 4: т; 5: 0; 7: 0 | [26 empty] | Траверсы стальные
П,Н | 07.2.07.13 | Хомуты стальные |  |  |  | 4: кг; 5: 0; 7: 0 | [26 empty] | Хомуты стальные
П,Н | 08.3.04.02 | Сталь стержневая диаметром до 10 мм |  |  |  | 4: т; 5: 0; 7: 0 | [26 empty] | Сталь стержневая диаметром до 10 мм
П,Н | 22.2.01.04 | Изоляторы штыревые |  |  |  | 4: шт; 5: 0; 7: 0 | [26 empty] | Изоляторы штыревые
П,Н | 22.2.02.21 | Штыри |  |  |  | 4: шт; 5: 0; 7: 0 | [26 empty] | Штыри
П,Н | 22.2.02.23 | Металлические плакаты |  |  |  | 4: шт; 5: 0; 7: 0 | [26 empty] | Металлические плакаты
|  | Итого прямые затраты |  |  |  | 12: 8464.04 | [23 empty] | Итого прямые затраты
|  | ФОТ |  |  |  | 12: 3754.32 | [24 empty] | ФОТ
| Пр/812-027.0-1 | НР Линии электропередачи |  |  |  | 4: %; 5: 103; 7: 103; 12: 3866.95 | [24 empty] | НР Линии электропередачи
| Пр/774-027.0 | СП Линии электропередачи |  |  |  | 4: %; 5: 60; 7: 60; 12: 2252.59 | [24 empty] | СП Линии электропередачи
|  | Всего по позиции |  |  |  | 10: 7291.79; 12: 14583.58 | [25 empty] | Всего по позиции
7 | ГЭСН33-04-003-05 | Установка железобетонных опор для совместной подвески проводов ВЛ 0,38; 6-10 кВ без приставок: одностоечных с одним подкосом | [31 empty] | Установка железобетонных опор для совместной подвески проводов ВЛ 0,38; 6-10 кВ без приставок: одностоечных с одним подкосом | bar: 4 to 7
| 1 | ОТ(ЗТ) |  |  |  | 4: чел.-ч; 7: 10.4625; 12: 3422.07 | [20 empty] | ОТ(ЗТ)
| 1-100-33 | Средний разряд работы 3,3 |  |  |  | чел.-ч | 7.75 | 1.35 | 10.4625 |  |  | 327.08 |  | 3422.07 | [21 empty] | Средний разряд работы 3,3
| 2 | ЭМ |  |  |  | 12: 6397.03 | [20 empty] | ЭМ
|  | ОТм(ЗТм) |  |  |  | 4: чел.-ч; 7: 2.8755; 12: 1137.02 | [20 empty] | ОТм(ЗТм)
| 91.04.01-031 | Машины бурильно-крановые на автомобильном ходу, диаметр бурения до 800 мм, глубина бурения до 5 м |  |  |  | маш.-ч | 1.63 | 1.35 | 2.2005 | 2088.77 | 1.3 | 2715.4 |  | 5975.24 | [21 empty] | Машины бурильно-крановые на автомобильном ходу, диаметр бурения до 800 мм, глубина бурения до 5 м
| 4-100-050 | ОТм(Зтм) Средний разряд машинистов 5 |  |  |  | чел.-ч | 1.63 | 1.35 | 2.2005 |  |  | 407.85 |  | 897.47 | [22 empty] | ОТм(Зтм) Средний разряд машинистов 5
| 91.14.02-001 | Автомобили бортовые, грузоподъемность до 5 т |  |  |  | маш.-ч | 0.5 | 1.35 | 0.675 |  |  | 624.87 |  | 421.79 | [21 empty] | Автомобили бортовые, грузоподъемность до 5 т
| 4-100-040 | ОТм(Зтм) Средний разряд машинистов 4 |  |  |  | чел.-ч | 0.5 | 1.35 | 0.675 |  |  | 354.89 |  | 239.55 | [22 empty] | ОТм(Зтм) Средний разряд машинистов 4
| 4 | М |  |  |  | 12: 251.96 | [20 empty] | М
| 01.3.01.06-0038 | Смазка защитная электросетевая |  |  |  | кг | 0.1 |  | 0.1 | 238.29 | 1.51 | 359.82 |  | 35.98 | [21 empty] | Смазка защитная электросетевая
| 01.3.01.06-0051 | Смазка солидол жировой Ж |  |  |  | кг | 0.03 |  | 0.03 | 58.53 | 1.51 | 88.38 |  | 2.65 | [21 empty] | Смазка солидол жировой Ж
| 01.7.20.08-0051 | Ветошь хлопчатобумажная цветная |  |  |  | кг | 0.02 |  | 0.02 | 56.11 | 1.49 | 83.6 |  | 1.67 | [21 empty] | Ветошь хлопчатобумажная цветная
| 14.4.02.04-0182 | Краска масляная МА-15, цветная |  |  |  | т | 0.0004 |  | 0.0004 | 61265.39 | 1.78 | 109052.39 |  | 43.62 | [21 empty] | Краска масляная МА-15, цветная
| 14.4.03.03-0102 | Лак битумный БТ-577 |  |  |  | т | 0.0001 |  | 0.0001 | 80020.98 | 1.35 | 108028.32 |  | 10.8 | [21 empty] | Лак битумный БТ-577
| 20.2.02.04-0006 | Колпачки полиэтиленовые К-6 |  |  |  | 100 шт | 0.12 |  | 0.12 | 1031.73 | 1.27 | 1310.3 |  | 157.24 | [21 empty] | Колпачки полиэтиленовые К-6
П,Н | 01.7.15.03-0042 | Болты с гайками и шайбами строительные |  |  |  | 4: кг; 5: 0; 7: 0 | [26 empty] | Болты с гайками и шайбами строительные
П,Н | 05.1.02.07 | Стойка железобетонная вибрированная для опор |  |  |  | 4: шт; 5: 0; 7: 0 | [26 empty] | Стойка железобетонная вибрированная для опор
П,Н | 07.2.02.05 | Траверсы стальные |  |  |  | 4: т; 5: 0; 7: 0 | [26 empty] | Траверсы стальные
П,Н | 07.2.07.13 | Хомуты стальные |  |  |  | 4: кг; 5: 0; 7: 0 | [26 empty] | Хомуты стальные
П,Н | 08.3.04.02 | Сталь стержневая диаметром до 10 мм |  |  |  | 4: т; 5: 0; 7: 0 | [26 empty] | Сталь стержневая диаметром до 10 мм
П,Н | 22.2.01.04 | Изоляторы штыревые |  |  |  | 4: шт; 5: 0; 7: 0 | [26 empty] | Изоляторы штыревые
П,Н | 22.2.02.07 | Детали крепления |  |  |  | 4: кг; 5: 0; 7: 0 | [26 empty] | Детали крепления
П,Н | 22.2.02.21 | Штыри |  |  |  | 4: шт; 5: 0; 7: 0 | [26 empty] | Штыри
П,Н | 22.2.02.23 | Металлические плакаты |  |  |  | 4: шт; 5: 0; 7: 0 | [26 empty] | Металлические плакаты
|  | Итого прямые затраты |  |  |  | 12: 11208.08 | [23 empty] | Итого прямые затраты
|  | ФОТ |  |  |  | 12: 4559.09 | [24 empty] | ФОТ
| Пр/812-027.0-1 | НР Линии электропередачи |  |  |  | 4: %; 5: 103; 7: 103; 12: 4695.86 | [24 empty] | НР Линии электропередачи
| Пр/774-027.0 | СП Линии электропередачи |  |  |  | 4: %; 5: 60; 7: 60; 12: 2735.45 | [24 empty] | СП Линии электропередачи
|  | Всего по позиции |  |  |  | 10: 18639.39; 12: 18639.39 | [25 empty] | Всего по позиции
8 | ГЭСН33-04-013-01 | Ввод в ТП |  |  |  | 4: ответвление; 5: 1; 6: 1; 7: 1 | [19 empty] | Ввод в ТП
| 1 | ОТ(ЗТ) |  |  |  | 4: чел.-ч; 7: 1.7145; 12: 574.39 | [20 empty] | ОТ(ЗТ)
| 1-100-35 | Средний разряд работы 3,5 |  |  |  | чел.-ч | 1.27 | 1.35 | 1.7145 |  |  | 335.02 |  | 574.39 | [21 empty] | Средний разряд работы 3,5
| 2 | ЭМ |  |  |  | 12: 102.3 | [20 empty] | ЭМ
|  | ОТм(ЗТм) |  |  |  | 4: чел.-ч; 7: 0.1755; 12: 62.29 | [20 empty] | ОТм(ЗТм)
| 91.06.06-011 | Автогидроподъемники, высота подъема 12 м |  |  |  | маш.-ч | 0.06 | 1.35 | 0.081 | 346.73 | 1.54 | 533.96 |  | 43.25 | [21 empty] | Автогидроподъемники, высота подъема 12 м
| 4-100-040 | ОТм(Зтм) Средний разряд машинистов 4 |  |  |  | чел.-ч | 0.06 | 1.35 | 0.081 |  |  | 354.89 |  | 28.75 | [22 empty] | ОТм(Зтм) Средний разряд машинистов 4
| 91.14.02-001 | Автомобили бортовые, грузоподъемность до 5 т |  |  |  | маш.-ч | 0.07 | 1.35 | 0.0945 |  |  | 624.87 |  | 59.05 | [21 empty] | Автомобили бортовые, грузоподъемность до 5 т
| 4-100-040 | ОТм(Зтм) Средний разряд машинистов 4 |  |  |  | чел.-ч | 0.07 | 1.35 | 0.0945 |  |  | 354.89 |  | 33.54 | [22 empty] | ОТм(Зтм) Средний разряд машинистов 4
П,Н | 01.7.15.03-0042 | Болты с гайками и шайбами строительные |  |  |  | 4: кг; 5: 0; 7: 0 | [26 empty] | Болты с гайками и шайбами строительные
П,Н | 07.2.02.05 | Траверсы стальные |  |  |  | 4: т; 5: 0; 7: 0 | [26 empty] | Траверсы стальные
П,Н | 07.2.07.13 | Хомуты стальные |  |  |  | 4: кг; 5: 0; 7: 0 | [26 empty] | Хомуты стальные
П,Н | 21.2.01.02 | Провода неизолированные для воздушных линий электропередач |  |  |  | 4: т; 5: 0; 7: 0 | [26 empty] | Провода неизолированные для воздушных линий электропередач
П,Н | 22.2.01.04 | Изоляторы линейные штыревые фарфоровые |  |  |  | 4: шт; 5: 0; 7: 0 | [26 empty] | Изоляторы линейные штыревые фарфоровые
П,Н | 22.2.02.09 | Крюки |  |  |  | 4: кг; 5: 0; 7: 0 | [26 empty] | Крюки
|  | Итого прямые затраты |  |  |  | 12: 738.98 | [23 empty] | Итого прямые затраты
|  | ФОТ |  |  |  | 12: 636.68 | [24 empty] | ФОТ
| Пр/812-027.0-1 | НР Линии электропередачи |  |  |  | 4: %; 5: 103; 7: 103; 12: 655.78 | [24 empty] | НР Линии электропередачи
| Пр/774-027.0 | СП Линии электропередачи |  |  |  | 4: %; 5: 60; 7: 60; 12: 382.01 | [24 empty] | СП Линии электропередачи
|  | Всего по позиции |  |  |  | 10: 1776.77; 12: 1776.77 | [25 empty] | Всего по позиции
9 | ГЭСНм08-02-155-01 | Герметизация проходов при вводе кабелей во взрывоопасные помещения уплотнительной массой | [31 empty] | Герметизация проходов при вводе кабелей во взрывоопасные помещения уплотнительной массой | bar: 4 to 7
| 1 | ОТ(ЗТ) |  |  |  | 4: чел.-ч; 7: 0.513; 12: 177.98 | [20 empty] | ОТ(ЗТ)
| 1-100-38 | Средний разряд работы 3,8 |  |  |  | чел.-ч | 0.38 | 1.35 | 0.513 |  |  | 346.94 |  | 177.98 | [21 empty] | Средний разряд работы 3,8
| 4 | М |  |  |  | 12: 453.57 | [20 empty] | М
| 01.1.01.09-0024 | Шнур асбестовый общего назначения ШАОН, диаметр 3-6 мм |  |  |  | т | 6e-05 |  | 6e-05 | 490790.27 | 1.23 | 603672.03 |  | 36.22 | [21 empty] | Шнур асбестовый общего назначения ШАОН, диаметр 3-6 мм
| 01.7.07.29-0111 | Пакля смоляная пропитанная |  |  |  | кг | 0.15 |  | 0.15 | 92.95 | 1.34 | 124.55 |  | 18.68 | [21 empty] | Пакля смоляная пропитанная
| 01.7.07.29-0221 | Герметик для уплотнения кабельных вводов и муфт, герметизации резьбовых соединений газовых и водопроводных труб |  |  |  | кг | 0.72 |  | 0.72 | 490.01 | 1.13 | 553.71 |  | 398.67 | [21 empty] | Герметик для уплотнения кабельных вводов и муфт, герметизации резьбовых соединений газовых и водопроводных труб
|  | Итого прямые затраты |  |  |  | 12: 631.55 | [23 empty] | Итого прямые затраты
9.1 | 421/пр_2020_п.75_пп.а | Вспомогательные ненормируемые материальные ресурсы |  |  |  | 4: %; 5: 2; 7: 2; 12: 2.64 | [27 empty] | Вспомогательные ненормируемые материальные ресурсы
|  | ФОТ |  |  |  | 12: 177.98 | [24 empty] | ФОТ
| Пр/812-049.3-1 | НР Электротехнические установки на других объектах |  |  |  | 4: %; 5: 97; 7: 97; 12: 172.64 | [24 empty] | НР Электротехнические установки на других объектах
| Пр/774-049.3 | СП Электротехнические установки на других объектах |  |  |  | 4: %; 5: 51; 7: 51; 12: 90.77 | [24 empty] | СП Электротехнические установки на других объектах
|  | Всего по позиции |  |  |  | 10: 897.6; 12: 897.6 | [25 empty] | Всего по позиции
10 | ГЭСНм08-02-144-05 | Присоединение к зажимам жил проводов или кабелей сечением: до 70 мм2 |  |  |  | 4: 100 шт; 5: 0.04; 6: 1; 7: 0.04 | [19 empty] | Присоединение к зажимам жил проводов или кабелей сечением: до 70 мм2
| 1 | ОТ(ЗТ) |  |  |  | 4: чел.-ч; 7: 0.81648; 12: 283.27 | [20 empty] | ОТ(ЗТ)
| 1-100-38 | Средний разряд работы 3,8 |  |  |  | чел.-ч | 15.12 | 1.35 | 0.81648 |  |  | 346.94 |  | 283.27 | [21 empty] | Средний разряд работы 3,8
|  | Итого прямые затраты |  |  |  | 12: 283.27 | [23 empty] | Итого прямые затраты
10.1 | 421/пр_2020_п.75_пп.а | Вспомогательные ненормируемые материальные ресурсы |  |  |  | 4: %; 5: 2; 7: 2; 12: 4.2 | [27 empty] | Вспомогательные ненормируемые материальные ресурсы
|  | ФОТ |  |  |  | 12: 283.27 | [24 empty] | ФОТ
| Пр/812-049.3-1 | НР Электротехнические установки на других объектах |  |  |  | 4: %; 5: 97; 7: 97; 12: 274.77 | [24 empty] | НР Электротехнические установки на других объектах
| Пр/774-049.3 | СП Электротехнические установки на других объектах |  |  |  | 4: %; 5: 51; 7: 51; 12: 144.47 | [24 empty] | СП Электротехнические установки на других объектах
|  | Всего по позиции |  |  |  | 10: 17667.75; 12: 706.71 | [25 empty] | Всего по позиции
11 | ГЭСН33-04-017-01 | Подвеска провода СИП-2 напряжением от 0,4 кВ до 1 кВ на опорах, при 32 опорах на км линии: с использованием автогидроподъемника |  |  |  | 4: 1000 м; 5: 0.11; 6: 1; 7: 0.11 | [19 empty] | Подвеска провода СИП-2 напряжением от 0,4 кВ до 1 кВ на опорах, при 32 опорах на км линии: с использованием автогидроподъемника
| 1 | ОТ(ЗТ) |  |  |  | 4: чел.-ч; 7: 14.1253; 12: 4908.38 | [20 empty] | ОТ(ЗТ)
| 2-100-02 | Рабочий 2 разряда |  |  |  | чел.-ч | 0.99 | 1.35 | 0.14702 |  |  | 288.68 |  | 42.44 | [21 empty] | Рабочий 2 разряда
| 2-100-03 | Рабочий 3 разряда |  |  |  | чел.-ч | 47.29 | 1.35 | 7.0226 |  |  | 315.16 |  | 2213.23 | [21 empty] | Рабочий 3 разряда
| 2-100-04 | Рабочий 4 разряда |  |  |  | чел.-ч | 23.42 | 1.35 | 3.4779 |  |  | 354.89 |  | 1234.26 | [21 empty] | Рабочий 4 разряда
| 2-100-05 | Рабочий 5 разряда |  |  |  | чел.-ч | 23.42 | 1.35 | 3.4779 |  |  | 407.85 |  | 1418.45 | [21 empty] | Рабочий 5 разряда
| 2 | ЭМ |  |  |  | 12: 2060.71 | [20 empty] | ЭМ
|  | ОТм(ЗТм) |  |  |  | 4: чел.-ч; 7: 3.6962; 12: 1325.29 | [20 empty] | ОТм(ЗТм)
| 91.05.05-015 | Краны на автомобильном ходу, грузоподъемность 16 т |  |  |  | маш.-ч | 0.75 | 1.35 | 0.11138 |  |  | 1610.55 |  | 179.38 | [21 empty] | Краны на автомобильном ходу, грузоподъемность 16 т
| 4-100-060 | ОТм(Зтм) Средний разряд машинистов 6 |  |  |  | чел.-ч | 0.75 | 1.35 | 0.11138 |  |  | 476.71 |  | 53.09 | [22 empty] | ОТм(Зтм) Средний разряд машинистов 6
| 91.06.03-055 | Лебедки электрические тяговым усилием 19,62 кН (2 т) |  |  |  | маш.-ч | 0.81 | 1.35 | 0.12029 | 11.45 | 1.52 | 17.4 |  | 2.09 | [21 empty] | Лебедки электрические тяговым усилием 19,62 кН (2 т)
| 91.06.06-011 | Автогидроподъемники, высота подъема 12 м |  |  |  | маш.-ч | 22.74 | 1.35 | 3.3769 | 346.73 | 1.54 | 533.96 |  | 1803.12 | [21 empty] | Автогидроподъемники, высота подъема 12 м
| 4-100-040 | ОТм(Зтм) Средний разряд машинистов 4 |  |  |  | чел.-ч | 22.74 | 1.35 | 3.3769 |  |  | 354.89 |  | 1198.42 | [22 empty] | ОТм(Зтм) Средний разряд машинистов 4
| 91.14.02-001 | Автомобили бортовые, грузоподъемность до 5 т |  |  |  | маш.-ч | 0.59 | 1.35 | 0.087615 |  |  | 624.87 |  | 54.75 | [21 empty] | Автомобили бортовые, грузоподъемность до 5 т
| 4-100-040 | ОТм(Зтм) Средний разряд машинистов 4 |  |  |  | чел.-ч | 0.59 | 1.35 | 0.087615 |  |  | 354.89 |  | 31.09 | [22 empty] | ОТм(Зтм) Средний разряд машинистов 4
| 91.17.04-544 | Генераторы бензиновые портативные, мощность до 6 кВт |  |  |  | маш.-ч | 0.81 | 1.35 | 0.12029 |  |  | 177.67 |  | 21.37 | [21 empty] | Генераторы бензиновые портативные, мощность до 6 кВт
| 4-100-040 | ОТм(Зтм) Средний разряд машинистов 4 |  |  |  | чел.-ч | 0.81 | 1.35 | 0.12029 |  |  | 354.89 |  | 42.69 | [22 empty] | ОТм(Зтм) Средний разряд машинистов 4
П,Н | 20.1.01.01 | Комплект линейной арматуры для крепления СИП-2 на опоре ВЛИ |  |  |  | 4: шт; 5: 0; 7: 0 | [26 empty] | Комплект линейной арматуры для крепления СИП-2 на опоре ВЛИ
П,Н | 20.1.01.11 | Комплект линейной арматуры для устройства заземлений на опорах ВЛИ |  |  |  | 4: шт; 5: 0; 7: 0 | [26 empty] | Комплект линейной арматуры для устройства заземлений на опорах ВЛИ
П,Н | 21.2.01.01 | Провода самонесущие изолированные для ВЛИ |  |  |  | 4: 1000 м; 5: 0; 7: 0 | [26 empty] | Провода самонесущие изолированные для ВЛИ
|  | Итого прямые затраты |  |  |  | 12: 8294.38 | [23 empty] | Итого прямые затраты
|  | ФОТ |  |  |  | 12: 6233.67 | [24 empty] | ФОТ
| Пр/812-027.0-1 | НР Линии электропередачи |  |  |  | 4: %; 5: 103; 7: 103; 12: 6420.68 | [24 empty] | НР Линии электропередачи
| Пр/774-027.0 | СП Линии электропередачи |  |  |  | 4: %; 5: 60; 7: 60; 12: 3740.2 | [24 empty] | СП Линии электропередачи
|  | Всего по позиции |  |  |  | 10: 167775.09; 12: 18455.26 | [25 empty] | Всего по позиции
|  | Итоги по разделу 1 Монтаж воздушной линии 0,4 кВ : | [40 empty] | Итоги по разделу 1 Монтаж воздушной линии 0,4 кВ :
|  | Всего прямые затраты (справочно) |  |  |  | 12: 34982.99 | [29 empty] | Всего прямые затраты (справочно)
|  | в том числе: | [41 empty] | в том числе:
|  | Оплата труда рабочих |  |  |  | 12: 13104.72 | [29 empty] | Оплата труда рабочих
|  | Эксплуатация машин |  |  |  | 12: 15205.81 | [29 empty] | Эксплуатация машин
|  | Оплата труда машинистов (Отм) |  |  |  | 12: 4254.53 | [29 empty] | Оплата труда машинистов (Отм)
|  | Материалы |  |  |  | 12: 2417.93 | [29 empty] | Материалы
|  | Строительные работы |  |  |  | 12: 61605.06 | [29 empty] | Строительные работы
|  | в том числе: | [41 empty] | в том числе:
|  | оплата труда |  |  |  | 12: 12643.47 | [29 empty] | оплата труда
|  | эксплуатация машин и механизмов |  |  |  | 12: 15205.81 | [29 empty] | эксплуатация машин и механизмов
|  | оплата труда машинистов (Отм) |  |  |  | 12: 4254.53 | [29 empty] | оплата труда машинистов (Отм)
|  | материалы |  |  |  | 12: 1957.52 | [29 empty] | материалы
|  | накладные расходы |  |  |  | 12: 17404.94 | [29 empty] | накладные расходы
|  | сметная прибыль |  |  |  | 12: 10138.79 | [29 empty] | сметная прибыль
|  | Монтажные работы |  |  |  | 12: 1604.31 | [29 empty] | Монтажные работы
|  | в том числе: | [41 empty] | в том числе:
|  | оплата труда |  |  |  | 12: 461.25 | [29 empty] | оплата труда
|  | материалы |  |  |  | 12: 460.41 | [29 empty] | материалы
|  | накладные расходы |  |  |  | 12: 447.41 | [29 empty] | накладные расходы
|  | сметная прибыль |  |  |  | 12: 235.24 | [29 empty] | сметная прибыль
|  | Всего ФОТ (справочно) |  |  |  | 12: 17359.25 | [29 empty] | Всего ФОТ (справочно)
|  | Всего накладные расходы (справочно) |  |  |  | 12: 17852.35 | [29 empty] | Всего накладные расходы (справочно)
|  | Всего сметная прибыль (справочно) |  |  |  | 12: 10374.03 | [29 empty] | Всего сметная прибыль (справочно)
|  | Всего по разделу 1 Монтаж воздушной линии 0,4 кВ |  |  |  | 12: 63209.37 | [30 empty] | Всего по разделу 1 Монтаж воздушной линии 0,4 кВ
|  | справочно: | [41 empty] | справочно:
|  | Затраты труда рабочих |  |  |  | 7: 39,2563 | [31 empty] | Затраты труда рабочих
|  | Затраты труда машинистов |  |  |  | 7: 11,076165 | [31 empty] | Затраты труда машинистов
Раздел 2. Материалы | [32 empty] | Раздел 2. Материалы
12 | ФСБЦ-05.1.02.07-0070 | Стойки опор железобетонные, объем до 0,5 м3, бетон В30, расход арматуры от 150 до 200 кг/м3 |  |  |  | м3 | 1.682 | 1 | 1.682 | 26011.96 | 1.14 | 29653.63 |  | 49877.41 | [19 empty] | Стойки опор железобетонные, объем до 0,5 м3, бетон В30, расход арматуры от 150 до 200 кг/м3
|  | Всего по позиции |  |  |  | 12: 49877.41 | [25 empty] | Всего по позиции
13 | ФСБЦ-22.2.02.23-0161 | Узел крепления укоса |  |  |  | шт | 1 | 1 | 1 | 1500.82 | 1.39 | 2086.14 |  | 2086.14 | [19 empty] | Узел крепления укоса
|  | Всего по позиции |  |  |  | 12: 2086.14 | [25 empty] | Всего по позиции
14 | ФСБЦ-21.2.01.01-0034 | Провод самонесущий изолированный СИП-2 3х70+1х70-0,6/1 |  |  |  | 1000 м | 0.11 | 1 | 0.11 | 194140.29 | 1.38 | 267913.6 |  | 29470.5 | [19 empty] | Провод самонесущий изолированный СИП-2 3х70+1х70-0,6/1
|  | Всего по позиции |  |  |  | 12: 29470.5 | [25 empty] | Всего по позиции
15 | ФСБЦ-20.1.01.01-1012 | Зажим анкерный, клиновый, для самонесущих изолированных проводов, диапазон сечений 70-120 мм2 |  |  |  | шт | 4 | 1 | 4 | 610.09 | 1.15 | 701.6 |  | 2806.4 | [19 empty] | Зажим анкерный, клиновый, для самонесущих изолированных проводов, диапазон сечений 70-120 мм2
|  | Всего по позиции |  |  |  | 12: 2806.4 | [25 empty] | Всего по позиции
16 | ФСБЦ-25.2.02.04-0001 | Кронштейн анкерный для крепления кабеля сечением от 50 до 70 мм2, предельная нагрузка 15 кН |  |  |  | компл | 4 | 1 | 4 | 266.61 | 1.27 | 338.59 |  | 1354.36 | [19 empty] | Кронштейн анкерный для крепления кабеля сечением от 50 до 70 мм2, предельная нагрузка 15 кН
|  | Всего по позиции |  |  |  | 12: 1354.36 | [25 empty] | Всего по позиции
17 | ФСБЦ-20.1.02.18-1002 | Ленты |  |  |  | 10 м | 0.8 | 1 | 0.8 | 911.44 | 1.39 | 1266.9 |  | 1013.52 | [19 empty] | Ленты
|  | Всего по позиции |  |  |  | 12: 1013.52 | [25 empty] | Всего по позиции
18 | ФСБЦ-20.1.02.18-1000 | Скрепа |  |  |  | 100 шт | 0.08 | 1 | 0.08 | 2240.2 | 1.39 | 3113.88 |  | 249.11 | [19 empty] | Скрепа
|  | Всего по позиции |  |  |  | 12: 249.11 | [25 empty] | Всего по позиции
19 | ФСБЦ-20.1.02.18-0001 | Хомуты-стяжки кабельные (бандажи), размеры 3,6х200 мм |  |  |  | 100 шт | 0.16 | 1 | 0.16 | 78.19 | 1.34 | 104.77 |  | 16.76 | [19 empty] | Хомуты-стяжки кабельные (бандажи), размеры 3,6х200 мм
|  | Всего по позиции |  |  |  | 12: 16.76 | [25 empty] | Всего по позиции
|  | Итоги по разделу 2 Материалы : | [40 empty] | Итоги по разделу 2 Материалы :
|  | Всего прямые затраты (справочно) |  |  |  | 12: 86874.2 | [29 empty] | Всего прямые затраты (справочно)
|  | в том числе: | [41 empty] | в том числе:
|  | Материалы |  |  |  | 12: 86874.2 | [29 empty] | Материалы
|  | Строительные работы |  |  |  | 12: 86874.2 | [29 empty] | Строительные работы
|  | в том числе: | [41 empty] | в том числе:
|  | материалы |  |  |  | 12: 86874.2 | [29 empty] | материалы
|  | Всего по разделу 2 Материалы |  |  |  | 12: 86874.2 | [30 empty] | Всего по разделу 2 Материалы
|  | Итоги по смете: | [44 empty] | Итоги по смете:
|  | Всего прямые затраты (справочно) |  |  |  | 12: 121857.19 | [33 empty] | Всего прямые затраты (справочно)
|  | в том числе: | [45 empty] | в том числе:
|  | Оплата труда рабочих |  |  |  | 12: 13104.72 | [33 empty] | Оплата труда рабочих
|  | Эксплуатация машин |  |  |  | 12: 15205.81 | [33 empty] | Эксплуатация машин
|  | Оплата труда машинистов (Отм) |  |  |  | 12: 4254.53 | [33 empty] | Оплата труда машинистов (Отм)
|  | Материалы |  |  |  | 12: 89292.13 | [33 empty] | Материалы
|  | Строительные работы |  |  |  | 12: 148479.26 | [33 empty] | Строительные работы
|  | в том числе: | [45 empty] | в том числе:
|  | оплата труда |  |  |  | 12: 12643.47 | [33 empty] | оплата труда
|  | эксплуатация машин и механизмов |  |  |  | 12: 15205.81 | [33 empty] | эксплуатация машин и механизмов
|  | оплата труда машинистов (Отм) |  |  |  | 12: 4254.53 | [33 empty] | оплата труда машинистов (Отм)
|  | материалы |  |  |  | 12: 88831.72 | [33 empty] | материалы
|  | накладные расходы |  |  |  | 12: 17404.94 | [33 empty] | накладные расходы
|  | сметная прибыль |  |  |  | 12: 10138.79 | [33 empty] | сметная прибыль
|  | Монтажные работы |  |  |  | 12: 1604.31 | [33 empty] | Монтажные работы
|  | в том числе: | [45 empty] | в том числе:
|  | оплата труда |  |  |  | 12: 461.25 | [33 empty] | оплата труда
|  | материалы |  |  |  | 12: 460.41 | [33 empty] | материалы
|  | накладные расходы |  |  |  | 12: 447.41 | [33 empty] | накладные расходы
|  | сметная прибыль |  |  |  | 12: 235.24 | [33 empty] | сметная прибыль
|  | Всего |  |  |  | 12: 150083.57 | [34 empty] | Всего
|  | Всего ФОТ (справочно) |  |  |  | 12: 17359.25 | [33 empty] | Всего ФОТ (справочно)
|  | Всего накладные расходы (справочно) |  |  |  | 12: 17852.35 | [33 empty] | Всего накладные расходы (справочно)
|  | Всего сметная прибыль (справочно) |  |  |  | 12: 10374.03 | [33 empty] | Всего сметная прибыль (справочно)
|  | Непредвиденные затраты 3% |  |  |  | 12: 4502.51 | [33 empty] | Непредвиденные затраты 3%
|  | Всего с непредвиденными |  |  |  | 12: 154586.08 | [34 empty] | Всего с непредвиденными
|  | НДС 20% |  |  |  | 12: 30917.22 | [33 empty] | НДС 20%
|  | ВСЕГО по смете |  |  |  | 12: 185503.3 | [34 empty] | ВСЕГО по смете
|  | справочно: | [45 empty] | справочно:
|  | Затраты труда рабочих |  |  |  | 7: 39,2563 | [35 empty] | Затраты труда рабочих
|  | Затраты труда машинистов |  |  |  | 7: 11,076165 | [35 empty] | Затраты труда машинистов
| Составил: |  |  |  |  | 5: (Е.С. Племянникова) | [36 empty] | (Е.С. Племянникова)
[должность, подпись (инициалы, фамилия)]
| Проверил: |  |  |  |  | 5: (М.В. Буханова) | [37 empty] | (М.В. Буханова)
[должность, подпись (инициалы, фамилия)]
1. Зарегистрирован Министерством юстиции Российской Федерации 10 сентября 2019 г., регистрационный № 55869), с изменениями, внесенными приказом Министерства строительства и жилищно-коммунального хозяйства Российской Федерации от 20 февраля 2021 г. № 79/пр (зарегистрирован Министерством юстиции Российской Федерации 9 августа 2021 г., регистрационный № 64577)
² Под прочими затратами понимаются затраты, учитываемые в соответствии с пунктом 184 Методики.
³ Под прочими работами понимаются затраты, учитываемые в соответствии с пунктами 122-128 Методики.

## КТП-250
Приложение № 3
Утверждено приказом Минстроя РФ № 421/пр от 4 августа 2020 г. в редакции приказа № 557/пр от 7 июля 2022 г.
Наименование программного продукта |  |  |  |  | ГРАНД-Смета, версия 2025.2
Наименование редакции сметных нормативов |  |  |  |  | Приказ Минстроя России от 30.12.2021 № 1046/пр; Приказ Минстроя России от 04.08.2020 № 421/пр; Приказ Минстроя России от 21.12.2020 № 812/пр; Приказ Минстроя России от 11.12.2020 № 774/пр; Приказ Минстроя России от 02.08.2023 № 551/пр; Приказ Минстроя России от 14.11.2023 № 817/пр; Приказ Минстроя России от 16.02.2024 № 102/пр; Приказ Минстроя России от 13.05.2024 №323/пр; Приказ Минстроя России от 09.08.2024 №524/пр; Приказ Минстроя России от 07.11.2024 №747/пр; Приказ Минстроя России от 23.01.2025 №30/пр; Приказ Минстроя России от 07.02.2025 №69/пр; Приказ Минстроя России от 19.05.2025 №299/пр; Приказ Минстроя России от 12.08.2025 №490/пр | [11 empty] | Наименование редакции сметных нормативов | Приказ Минстроя России от 30.12.2021 № 1046/пр; Приказ Минстроя России от 04.08.2020 № 421/пр; Приказ Минстроя России от 21.12.2020 № 812/пр; Приказ Минстроя России от 11.12.2020 № 774/пр; Приказ Минстроя России от 02.08.2023 № 551/пр; Приказ Минстроя России от 14.11.2023 № 817/пр; Приказ Минстроя России от 16.02.2024 № 102/пр; Приказ Минстроя России от 13.05.2024 №323/пр; Приказ Минстроя России от 09.08.2024 №524/пр; Приказ Минстроя России от 07.11.2024 №747/пр; Приказ Минстроя России от 23.01.2025 №30/пр; Приказ Минстроя России от 07.02.2025 №69/пр; Приказ Минстроя России от 19.05.2025 №299/пр; Приказ Минстроя России от 12.08.2025 №490/пр
Реквизиты приказа Минстроя России об утверждении дополнений и изменений к сметным нормативам |  |  |  |  | Приказ Минстроя России от 18 мая 2022 г. № 378/пр, Приказ Минстроя России от 26 августа 2022 г. № 703/пр, Приказ Минстроя России от 26 октября 2022 г. № 905/пр, Приказ Минстроя России от 27 декабря 2022 г. № 1133/пр, Приказ Минстроя России от 10 февраля 2023 г. № 84/пр, Приказ Минстроя России от 11.05.2023 №335/пр; Приказ Минстроя России от 07.07.2022 № 557/пр; Приказ Минстроя России от 02.09.2021 № 636/пр, Приказ Минстроя России от 26.07.2022 № 611/пр; Приказ Минстроя России от 22.04.2022 № 317/пр; Приказ Минстроя России от 02.08.2023 № 551/пр; Приказ Минстроя России от 14.11.2023 № 817/пр; Приказ Минстроя России от 30.01.2024 № 55/пр; Приказ Минстроя России от 16.02.2024 № 102/пр; Приказ Минстроя России от 13.05.2024 №323/пр; Приказ Минстроя России от 09.08.2024 №524/пр; Приказ Минстроя России от 07.11.2024 №747/пр; Приказ Минстроя России от 23.01.2025 №30/пр; Приказ Минстроя России от 07.02.2025 №69/пр; Приказ Минстроя России от 19.05.2025 №299/пр; Приказ Минстроя России от 12.08.2025 №490/пр | [13 empty] | Реквизиты приказа Минстроя России об утверждении дополнений и изменений к сметным нормативам | Приказ Минстроя России от 18 мая 2022 г. № 378/пр, Приказ Минстроя России от 26 августа 2022 г. № 703/пр, Приказ Минстроя России от 26 октября 2022 г. № 905/пр, Приказ Минстроя России от 27 декабря 2022 г. № 1133/пр, Приказ Минстроя России от 10 февраля 2023 г. № 84/пр, Приказ Минстроя России от 11.05.2023 №335/пр; Приказ Минстроя России от 07.07.2022 № 557/пр; Приказ Минстроя России от 02.09.2021 № 636/пр, Приказ Минстроя России от 26.07.2022 № 611/пр; Приказ Минстроя России от 22.04.2022 № 317/пр; Приказ Минстроя России от 02.08.2023 № 551/пр; Приказ Минстроя России от 14.11.2023 № 817/пр; Приказ Минстроя России от 30.01.2024 № 55/пр; Приказ Минстроя России от 16.02.2024 № 102/пр; Приказ Минстроя России от 13.05.2024 №323/пр; Приказ Минстроя России от 09.08.2024 №524/пр; Приказ Минстроя России от 07.11.2024 №747/пр; Приказ Минстроя России от 23.01.2025 №30/пр; Приказ Минстроя России от 07.02.2025 №69/пр; Приказ Минстроя России от 19.05.2025 №299/пр; Приказ Минстроя России от 12.08.2025 №490/пр
Реквизиты письма Минстроя России об индексах изменения сметной стоимости строительства, включаемые в федеральный реестр сметных нормативов и размещаемые в федеральной государственной информационной системе ценообразования в строительстве, подготовленного в соответствии пунктом 85 Методики расчета индексов изменения сметной стоимости строительства, утвержденной приказом Министерства строительства и жилищно-коммунального хозяйства Российской Федерации от 5 июня 2019 г. № 326/пр¹ |  |  |  |  | Письмо Минстроя России от 22.08.2025 № 49743-АЛ/09 | [9 empty] | Реквизиты письма Минстроя России об индексах изменения сметной стоимости строительства, включаемые в федеральный реестр сметных нормативов и размещаемые в федеральной государственной информационной системе ценообразования в строительстве, подготовленного в соответствии пунктом 85 Методики расчета индексов изменения сметной стоимости строительства, утвержденной приказом Министерства строительства и жилищно-коммунального хозяйства Российской Федерации от 5 июня 2019 г. № 326/пр¹ | Письмо Минстроя России от 22.08.2025 № 49743-АЛ/09 |  |  |  |  | Реквизиты письма Минстроя России об индексах изменения сметной стоимости строительства, включаемые в федеральный реестр сметных нормативов и размещаемые в федеральной государственной информационной системе ценообразования в строительстве, подготовленного в соответствии пунктом 85 Методики расчета индексов изменения сметной стоимости строительства, утвержденной приказом Министерства строительства и жилищно-коммунального хозяйства Российской Федерации от 5 июня 2019 г. № 326/пр¹ | Письмо Минстроя России от 22.08.2025 № 49743-АЛ/09
Реквизиты нормативного правового акта об утверждении оплаты труда, утверждаемый в соответствии с пунктом 22(1) Правилами мониторинга цен, утвержденными постановлением Правительства Российской Федерации от 23 декабря 2016 г. № 1452 |  |  |  |  | Приказ Министерства градостроительства и архитектуры Пензенской области от 03.03.2025 № 121/ОП | [9 empty] | Реквизиты нормативного правового акта об утверждении оплаты труда, утверждаемый в соответствии с пунктом 22(1) Правилами мониторинга цен, утвержденными постановлением Правительства Российской Федерации от 23 декабря 2016 г. № 1452 | Приказ Министерства градостроительства и архитектуры Пензенской области от 03.03.2025 № 121/ОП | [6 empty] | Реквизиты нормативного правового акта об утверждении оплаты труда, утверждаемый в соответствии с пунктом 22(1) Правилами мониторинга цен, утвержденными постановлением Правительства Российской Федерации от 23 декабря 2016 г. № 1452 | Приказ Министерства градостроительства и архитектуры Пензенской области от 03.03.2025 № 121/ОП
Обоснование принятых текущих цен на строительные ресурсы | [24 empty] | Обоснование принятых текущих цен на строительные ресурсы
Наименование субъекта Российской Федерации |  |  |  |  | 58. Пензенская область | [10 empty] | 58. Пензенская область | [9 empty] | Наименование субъекта Российской Федерации | 58. Пензенская область
Наименование зоны субъекта Российской Федерации |  |  |  |  | Пензенская область | [10 empty] | Пензенская область | [11 empty] | Наименование зоны субъекта Российской Федерации | Пензенская область
Переустройство электрических сетей для повышения надежности и качества электроснабжения потребителей ул. Чкалова, ул. Республики в г. Кузнецке (идентификатор инвестиционного проекта - Р_П.2029.02) | [29 empty] | Переустройство электрических сетей для повышения надежности и качества электроснабжения потребителей ул. Республики, ул. Трудовая в г. Кузнецке (идентификатор инвестиционного проекта - Р_П.2028.02)
(наименование стройки)
(наименование объекта капитального строительства)
ЛОКАЛЬНЫЙ СМЕТНЫЙ РАСЧЕТ (СМЕТА) № 3
монтаж КТП-ПК 250/6/0,4 кВ | [30 empty] | монтаж КТП-ПК 250/6/0,4 кВ
(наименование работ и затрат)
Составлен | ресурсно-индексным | методом
Основание
(проектная и (или) иная техническая документация)
Составлен(а) в текущем уровне цен |  | III квартал 2025 года | [29 empty] | III квартал 2025 года
Сметная стоимость |  |  | 3436.05 | тыс.руб.
в том числе:
| строительных работ |  | 393.27 | тыс.руб. |  |  |  |  | Средства на оплату труда рабочих |  |  |  | 128.04 | тыс.руб.
| монтажных работ |  | 56.65 | тыс.руб. |  |  |  |  | Средства на оплату труда машинистов |  |  |  | 26.2 | тыс.руб.
| оборудования |  | 2258.88 | тыс.руб. |  |  |  |  | Нормативные затраты труда рабочих |  |  |  | 375.53 | чел.-ч.
| прочих затрат |  | 71.18 | тыс.руб. |  |  |  |  | Нормативные затраты труда машинистов |  |  |  | 67.27 | чел.-ч.
№ п/п | Обоснование | Наименование работ и затрат |  |  |  | Единица измерения | Количество |  |  | Сметная стоимость, руб.
[7 empty] | на единицу измерения | коэффициенты | всего с учетом коэффициентов | на единицу измерения в базисном уровне цен | индекс | на единицу измерения в текущем уровне цен | коэффициенты | всего в текущем уровне цен
1 | 2 | 3 |  |  |  | 4 | 5 | 6 | 7 | 8 | 9 | 10 | 11 | 12
Раздел 1. Монтажные работы | [32 empty] | Раздел 1. Монтажные работы
1 | ГЭСН01-03-002-08 | Рыхление и разработка грунта в отвал экскаваторами "драглайн" или "обратная лопата" с ковшом вместимостью 0,5 м3, группа грунтов: 2 м |  |  |  | 4: 1000 м3; 5: 0.0098; 6: 1; 7: 0.0098 | [19 empty] | Рыхление и разработка грунта в отвал экскаваторами "драглайн" или "обратная лопата" с ковшом вместимостью 0,5 м3, группа грунтов: 2 м
| 1 | ОТ(ЗТ) |  |  |  | 4: чел.-ч; 7: 0.17953; 12: 51.83 | [20 empty] | ОТ(ЗТ)
| 1-100-20 | Средний разряд работы 2,0 |  |  |  | чел.-ч | 13.57 | 1.35 | 0.17953 |  |  | 288.68 |  | 51.83 | [21 empty] | Средний разряд работы 2,0
| 2 | ЭМ |  |  |  | 12: 3412.87 | [20 empty] | ЭМ
|  | ОТм(ЗТм) |  |  |  | 4: чел.-ч; 7: 2.129; 12: 1014.9 | [20 empty] | ОТм(ЗТм)
| 91.01.05-085 | Экскаваторы одноковшовые дизельные на гусеничном ходу, объем ковша 0,5 м3 |  |  |  | маш.-ч | 77.53 | 1.35 | 1.0257 | 1054.03 | 1.34 | 1412.4 |  | 1448.73 | [21 empty] | Экскаваторы одноковшовые дизельные на гусеничном ходу, объем ковша 0,5 м3
| 4-100-060 | ОТм(Зтм) Средний разряд машинистов 6 |  |  |  | чел.-ч | 77.53 | 1.35 | 1.0257 |  |  | 476.71 |  | 488.97 | [22 empty] | ОТм(Зтм) Средний разряд машинистов 6
| 91.01.05-086 | Экскаваторы одноковшовые дизельные на гусеничном ходу, объем ковша 0,65 м3 |  |  |  | маш.-ч | 83.39 | 1.35 | 1.1032 |  |  | 1780.32 |  | 1964.14 | [21 empty] | Экскаваторы одноковшовые дизельные на гусеничном ходу, объем ковша 0,65 м3
| 4-100-060 | ОТм(Зтм) Средний разряд машинистов 6 |  |  |  | чел.-ч | 83.39 | 1.35 | 1.1032 |  |  | 476.71 |  | 525.93 | [22 empty] | ОТм(Зтм) Средний разряд машинистов 6
|  | Итого прямые затраты |  |  |  | 12: 4479.6 | [23 empty] | Итого прямые затраты
|  | ФОТ |  |  |  | 12: 1066.73 | [24 empty] | ФОТ
| Пр/812-001.5-1 | НР Земляные работы, механизированное рыхление и разработка вечномерзлого грунта |  |  |  | 4: %; 5: 94; 7: 94; 12: 1002.73 | [24 empty] | НР Земляные работы, механизированное рыхление и разработка вечномерзлого грунта
| Пр/774-001.5 | СП Земляные работы, механизированное рыхление и разработка вечномерзлого грунта |  |  |  | 4: %; 5: 44; 7: 44; 12: 469.36 | [24 empty] | СП Земляные работы, механизированное рыхление и разработка вечномерзлого грунта
|  | Всего по позиции |  |  |  | 10: 607315.31; 12: 5951.69 | [25 empty] | Всего по позиции
2 | ГЭСН01-02-055-02 | Разработка грунта вручную с креплениями в траншеях шириной до 2 м, глубиной: до 2 м, группа грунтов 2 |  |  |  | 4: 100 м3; 5: 0.098; 6: 1; 7: 0.098 | [19 empty] | Разработка грунта вручную с креплениями в траншеях шириной до 2 м, глубиной: до 2 м, группа грунтов 2
| 1 | ОТ(ЗТ) |  |  |  | 4: чел.-ч; 7: 25.0047; 12: 7747.96 | [20 empty] | ОТ(ЗТ)
| 1-100-28 | Средний разряд работы 2,8 |  |  |  | чел.-ч | 189 | 1.35 | 25.0047 |  |  | 309.86 |  | 7747.96 | [21 empty] | Средний разряд работы 2,8
|  | Итого прямые затраты |  |  |  | 12: 7747.96 | [23 empty] | Итого прямые затраты
|  | ФОТ |  |  |  | 12: 7747.96 | [24 empty] | ФОТ
| Пр/812-001.2-1 | НР Земляные работы, выполняемые ручным способом |  |  |  | 4: %; 5: 89; 7: 89; 12: 6895.68 | [24 empty] | НР Земляные работы, выполняемые ручным способом
| Пр/774-001.2 | СП Земляные работы, выполняемые ручным способом |  |  |  | 4: %; 5: 40; 7: 40; 12: 3099.18 | [24 empty] | СП Земляные работы, выполняемые ручным способом
|  | Всего по позиции |  |  |  | 10: 181049.18; 12: 17742.82 | [25 empty] | Всего по позиции
3 | ГЭСН01-01-033-02 | Засыпка траншей и котлованов с перемещением грунта до 5 м бульдозерами мощностью: 59 кВт (80 л.с.), группа грунтов 2 |  |  |  | 4: 1000 м3; 5: 0.0098; 6: 1; 7: 0.0098 | [19 empty] | Засыпка траншей и котлованов с перемещением грунта до 5 м бульдозерами мощностью: 59 кВт (80 л.с.), группа грунтов 2
| 2 | ЭМ |  |  |  | 12: 126.28 | [20 empty] | ЭМ
|  | ОТм(ЗТм) |  |  |  | 4: чел.-ч; 7: 0.10663; 12: 43.49 | [20 empty] | ОТм(ЗТм)
| 91.01.01-034 | Бульдозеры, мощность 59 кВт (80 л.с.) |  |  |  | маш.-ч | 8.06 | 1.35 | 0.10663 | 828.16 | 1.43 | 1184.27 |  | 126.28 | [21 empty] | Бульдозеры, мощность 59 кВт (80 л.с.)
| 4-100-050 | ОТм(Зтм) Средний разряд машинистов 5 |  |  |  | чел.-ч | 8.06 | 1.35 | 0.10663 |  |  | 407.85 |  | 43.49 | [22 empty] | ОТм(Зтм) Средний разряд машинистов 5
|  | Итого прямые затраты |  |  |  | 12: 169.77 | [23 empty] | Итого прямые затраты
|  | ФОТ |  |  |  | 12: 43.49 | [24 empty] | ФОТ
| Пр/812-001.1-1 | НР Земляные работы, выполняемые механизированным способом |  |  |  | 4: %; 5: 92; 7: 92; 12: 40.01 | [24 empty] | НР Земляные работы, выполняемые механизированным способом
| Пр/774-001.1 | СП Земляные работы, выполняемые механизированным способом |  |  |  | 4: %; 5: 46; 7: 46; 12: 20.01 | [24 empty] | СП Земляные работы, выполняемые механизированным способом
|  | Всего по позиции |  |  |  | 10: 23447.96; 12: 229.79 | [25 empty] | Всего по позиции
4 | ГЭСН01-02-005-01 | Уплотнение грунта пневматическими трамбовками, группа грунтов: 1-2 |  |  |  | 4: 100 м3; 5: 9.8; 6: 1; 7: 9.8 | [19 empty] | Уплотнение грунта пневматическими трамбовками, группа грунтов: 1-2
| 1 | ОТ(ЗТ) |  |  |  | 4: чел.-ч; 7: 165.7719; 12: 52244.67 | [20 empty] | ОТ(ЗТ)
| 1-100-30 | Средний разряд работы 3,0 |  |  |  | чел.-ч | 12.53 | 1.35 | 165.7719 |  |  | 315.16 |  | 52244.67 | [21 empty] | Средний разряд работы 3,0
| 2 | ЭМ |  |  |  | 12: 14190.27 | [20 empty] | ЭМ
|  | ОТм(ЗТм) |  |  |  | 4: чел.-ч; 7: 34.6626; 12: 12301.41 | [20 empty] | ОТм(ЗТм)
| 91.08.09-023 | Трамбовки пневматические при работе от передвижных компрессорных установок |  |  |  | маш.-ч | 10.5 | 1.35 | 138.915 | 2.41 | 1.23 | 2.96 |  | 411.19 | [21 empty] | Трамбовки пневматические при работе от передвижных компрессорных установок
| 91.18.01-007 | Компрессоры винтовые передвижные с двигателем внутреннего сгорания, давление до 0,7 МПа (7 атм), производительность до 5,4 м3/мин |  |  |  | маш.-ч | 2.62 | 1.35 | 34.6626 |  |  | 397.52 |  | 13779.08 | [21 empty] | Компрессоры винтовые передвижные с двигателем внутреннего сгорания, давление до 0,7 МПа (7 атм), производительность до 5,4 м3/мин
| 4-100-040 | ОТм(Зтм) Средний разряд машинистов 4 |  |  |  | чел.-ч | 2.62 | 1.35 | 34.6626 |  |  | 354.89 |  | 12301.41 | [22 empty] | ОТм(Зтм) Средний разряд машинистов 4
|  | Итого прямые затраты |  |  |  | 12: 78736.35 | [23 empty] | Итого прямые затраты
|  | ФОТ |  |  |  | 12: 64546.08 | [24 empty] | ФОТ
| Пр/812-001.1-1 | НР Земляные работы, выполняемые механизированным способом |  |  |  | 4: %; 5: 92; 7: 92; 12: 59382.39 | [24 empty] | НР Земляные работы, выполняемые механизированным способом
| Пр/774-001.1 | СП Земляные работы, выполняемые механизированным способом |  |  |  | 4: %; 5: 46; 7: 46; 12: 29691.2 | [24 empty] | СП Земляные работы, выполняемые механизированным способом
|  | Всего по позиции |  |  |  | 10: 17123.46; 12: 167809.94 | [25 empty] | Всего по позиции
5 | ГЭСН11-01-002-01 | Устройство подстилающих слоев: песчаных | [31 empty] | Устройство подстилающих слоев: песчаных | bar: 4 to 7
| 1 | ОТ(ЗТ) |  |  |  | 4: чел.-ч; 7: 4.0365; 12: 1288.17 | [20 empty] | ОТ(ЗТ)
| 1-100-31 | Средний разряд работы 3,1 |  |  |  | чел.-ч | 2.99 | 1.35 | 4.0365 |  |  | 319.13 |  | 1288.17 | [21 empty] | Средний разряд работы 3,1
| 2 | ЭМ |  |  |  | 12: 298.58 | [20 empty] | ЭМ
|  | ОТм(ЗТм) |  |  |  | 4: чел.-ч; 7: 0.405; 12: 149.45 | [20 empty] | ОТм(ЗТм)
| 91.06.05-011 | Погрузчики одноковшовые универсальные фронтальные пневмоколесные, номинальная вместимость основного ковша 2,6 м3, грузоподъемность 5 т |  |  |  | маш.-ч | 0.08 | 1.35 | 0.108 |  |  | 1655.16 |  | 178.76 | [21 empty] | Погрузчики одноковшовые универсальные фронтальные пневмоколесные, номинальная вместимость основного ковша 2,6 м3, грузоподъемность 5 т
| 4-100-050 | ОТм(Зтм) Средний разряд машинистов 5 |  |  |  | чел.-ч | 0.08 | 1.35 | 0.108 |  |  | 407.85 |  | 44.05 | [22 empty] | ОТм(Зтм) Средний разряд машинистов 5
| 91.08.09-023 | Трамбовки пневматические при работе от передвижных компрессорных установок |  |  |  | маш.-ч | 0.44 | 1.35 | 0.594 | 2.41 | 1.23 | 2.96 |  | 1.76 | [21 empty] | Трамбовки пневматические при работе от передвижных компрессорных установок
| 91.18.01-007 | Компрессоры винтовые передвижные с двигателем внутреннего сгорания, давление до 0,7 МПа (7 атм), производительность до 5,4 м3/мин |  |  |  | маш.-ч | 0.22 | 1.35 | 0.297 |  |  | 397.52 |  | 118.06 | [21 empty] | Компрессоры винтовые передвижные с двигателем внутреннего сгорания, давление до 0,7 МПа (7 атм), производительность до 5,4 м3/мин
| 4-100-040 | ОТм(Зтм) Средний разряд машинистов 4 |  |  |  | чел.-ч | 0.22 | 1.35 | 0.297 |  |  | 354.89 |  | 105.4 | [22 empty] | ОТм(Зтм) Средний разряд машинистов 4
| 4 | М |  |  |  | 12: 4.18 | [20 empty] | М
| 01.7.03.01-0001 | Вода |  |  |  | м3 | 0.15 |  | 0.15 | 35.71 | 0.78 | 27.85 |  | 4.18 | [21 empty] | Вода
Н | 02.3.01.02 | Песок для строительных работ природный |  |  |  | 4: м3; 5: 1.12; 7: 1.12 | [26 empty] | Песок для строительных работ природный
|  | Итого прямые затраты |  |  |  | 12: 1740.38 | [23 empty] | Итого прямые затраты
|  | ФОТ |  |  |  | 12: 1437.62 | [24 empty] | ФОТ
| Пр/812-011.0-1 | НР Полы |  |  |  | 4: %; 5: 112; 7: 112; 12: 1610.13 | [24 empty] | НР Полы
| Пр/774-011.0 | СП Полы |  |  |  | 4: %; 5: 65; 7: 65; 12: 934.45 | [24 empty] | СП Полы
|  | Всего по позиции |  |  |  | 10: 4284.96; 12: 4284.96 | [25 empty] | Всего по позиции
6 | ФСБЦ-02.3.01.02-1102 | Песок природный для строительных работ |  |  |  | м3 | 1 | 1 | 1 | 650.2 | 1.3 | 845.26 |  | 845.26 | [19 empty] | Песок природный для строительных работ
|  | Всего по позиции |  |  |  | 12: 845.26 | [25 empty] | Всего по позиции
7 | ГЭСН01-02-005-01 | Уплотнение грунта пневматическими трамбовками, группа грунтов: 1-2 |  |  |  | 4: 100 м3; 5: 0.01; 6: 1; 7: 0.01 | [19 empty] | Уплотнение грунта пневматическими трамбовками, группа грунтов: 1-2
| 1 | ОТ(ЗТ) |  |  |  | 4: чел.-ч; 7: 0.16915; 12: 53.31 | [20 empty] | ОТ(ЗТ)
| 1-100-30 | Средний разряд работы 3,0 |  |  |  | чел.-ч | 12.53 | 1.35 | 0.16915 |  |  | 315.16 |  | 53.31 | [21 empty] | Средний разряд работы 3,0
| 2 | ЭМ |  |  |  | 12: 14.48 | [20 empty] | ЭМ
|  | ОТм(ЗТм) |  |  |  | 4: чел.-ч; 7: 0.03537; 12: 12.55 | [20 empty] | ОТм(ЗТм)
| 91.08.09-023 | Трамбовки пневматические при работе от передвижных компрессорных установок |  |  |  | маш.-ч | 10.5 | 1.35 | 0.14175 | 2.41 | 1.23 | 2.96 |  | 0.42 | [21 empty] | Трамбовки пневматические при работе от передвижных компрессорных установок
| 91.18.01-007 | Компрессоры винтовые передвижные с двигателем внутреннего сгорания, давление до 0,7 МПа (7 атм), производительность до 5,4 м3/мин |  |  |  | маш.-ч | 2.62 | 1.35 | 0.03537 |  |  | 397.52 |  | 14.06 | [21 empty] | Компрессоры винтовые передвижные с двигателем внутреннего сгорания, давление до 0,7 МПа (7 атм), производительность до 5,4 м3/мин
| 4-100-040 | ОТм(Зтм) Средний разряд машинистов 4 |  |  |  | чел.-ч | 2.62 | 1.35 | 0.03537 |  |  | 354.89 |  | 12.55 | [22 empty] | ОТм(Зтм) Средний разряд машинистов 4
|  | Итого прямые затраты |  |  |  | 12: 80.34 | [23 empty] | Итого прямые затраты
|  | ФОТ |  |  |  | 12: 65.86 | [24 empty] | ФОТ
| Пр/812-001.1-1 | НР Земляные работы, выполняемые механизированным способом |  |  |  | 4: %; 5: 92; 7: 92; 12: 60.59 | [24 empty] | НР Земляные работы, выполняемые механизированным способом
| Пр/774-001.1 | СП Земляные работы, выполняемые механизированным способом |  |  |  | 4: %; 5: 46; 7: 46; 12: 30.3 | [24 empty] | СП Земляные работы, выполняемые механизированным способом
|  | Всего по позиции |  |  |  | 10: 17123; 12: 171.23 | [25 empty] | Всего по позиции
8 | ГЭСН07-01-001-02 | Укладка блоков и плит ленточных фундаментов при глубине котлована до 4 м, масса конструкций: до 1,5 т |  |  |  | 4: 100 шт; 5: 0.03; 6: 1; 7: 0.03 | [19 empty] | Укладка блоков и плит ленточных фундаментов при глубине котлована до 4 м, масса конструкций: до 1,5 т
| 1 | ОТ(ЗТ) |  |  |  | 4: чел.-ч; 7: 3.3413; 12: 1092.86 | [20 empty] | ОТ(ЗТ)
| 1-100-33 | Средний разряд работы 3,3 |  |  |  | чел.-ч | 82.5 | 1.35 | 3.3413 |  |  | 327.08 |  | 1092.86 | [21 empty] | Средний разряд работы 3,3
| 2 | ЭМ |  |  |  | 12: 2966.12 | [20 empty] | ЭМ
|  | ОТм(ЗТм) |  |  |  | 4: чел.-ч; 7: 1.3839; 12: 634.87 | [20 empty] | ОТм(ЗТм)
| 91.05.06-007 | Краны на гусеничном ходу, грузоподъемность 25 т |  |  |  | маш.-ч | 28.17 | 1.35 | 1.1409 | 1703.3 | 1.39 | 2367.59 |  | 2701.15 | [21 empty] | Краны на гусеничном ходу, грузоподъемность 25 т
| 4-100-060 | ОТм(Зтм) Средний разряд машинистов 6 |  |  |  | чел.-ч | 28.17 | 1.35 | 1.1409 |  |  | 476.71 |  | 543.87 | [22 empty] | ОТм(Зтм) Средний разряд машинистов 6
| 91.06.05-011 | Погрузчики одноковшовые универсальные фронтальные пневмоколесные, номинальная вместимость основного ковша 2,6 м3, грузоподъемность 5 т |  |  |  | маш.-ч | 2.22 | 1.35 | 0.08991 |  |  | 1655.16 |  | 148.82 | [21 empty] | Погрузчики одноковшовые универсальные фронтальные пневмоколесные, номинальная вместимость основного ковша 2,6 м3, грузоподъемность 5 т
| 4-100-050 | ОТм(Зтм) Средний разряд машинистов 5 |  |  |  | чел.-ч | 2.22 | 1.35 | 0.08991 |  |  | 407.85 |  | 36.67 | [22 empty] | ОТм(Зтм) Средний разряд машинистов 5
| 91.08.09-023 | Трамбовки пневматические при работе от передвижных компрессорных установок |  |  |  | маш.-ч | 2.68 | 1.35 | 0.10854 | 2.41 | 1.23 | 2.96 |  | 0.32 | [21 empty] | Трамбовки пневматические при работе от передвижных компрессорных установок
| 91.14.02-001 | Автомобили бортовые, грузоподъемность до 5 т |  |  |  | маш.-ч | 3.78 | 1.35 | 0.15309 |  |  | 624.87 |  | 95.66 | [21 empty] | Автомобили бортовые, грузоподъемность до 5 т
| 4-100-040 | ОТм(Зтм) Средний разряд машинистов 4 |  |  |  | чел.-ч | 3.78 | 1.35 | 0.15309 |  |  | 354.89 |  | 54.33 | [22 empty] | ОТм(Зтм) Средний разряд машинистов 4
| 91.18.01-508 | Компрессоры винтовые передвижные с электродвигателем, давление до 1 МПа (10 атм), производительность до 5 м3/мин |  |  |  | маш.-ч | 2.68 | 1.35 | 0.10854 | 115.43 | 1.61 | 185.84 |  | 20.17 | [21 empty] | Компрессоры винтовые передвижные с электродвигателем, давление до 1 МПа (10 атм), производительность до 5 м3/мин
Н | 02.3.01.02 | Песок для строительных работ природный |  |  |  | 4: м3; 5: 22; 7: 0.66 | [26 empty] | Песок для строительных работ природный
Н | 05.1.05.04 | Конструкции сборные железобетонные |  |  |  | 4: шт; 5: 100; 7: 3 | [26 empty] | Конструкции сборные железобетонные
|  | Итого прямые затраты |  |  |  | 12: 4693.85 | [23 empty] | Итого прямые затраты
|  | ФОТ |  |  |  | 12: 1727.73 | [24 empty] | ФОТ
| Пр/812-007.0-1 | НР Бетонные и железобетонные сборные конструкции и работы в строительстве |  |  |  | 4: %; 5: 110; 7: 110; 12: 1900.5 | [24 empty] | НР Бетонные и железобетонные сборные конструкции и работы в строительстве
| Пр/774-007.0 | СП Бетонные и железобетонные сборные конструкции и работы в строительстве |  |  |  | 4: %; 5: 73; 7: 73; 12: 1261.24 | [24 empty] | СП Бетонные и железобетонные сборные конструкции и работы в строительстве
|  | Всего по позиции |  |  |  | 10: 261853; 12: 7855.59 | [25 empty] | Всего по позиции
9 | ГЭСН11-01-011-01 | Устройство стяжек: цементных толщиной 20 мм |  |  |  | 4: 100 м2; 5: 0.0432; 6: 1; 7: 0.0432 | [19 empty] | Устройство стяжек: цементных толщиной 20 мм
| 1 | ОТ(ЗТ) |  |  |  | 4: чел.-ч; 7: 2.0762; 12: 610.34 | [20 empty] | ОТ(ЗТ)
| 1-100-22 | Средний разряд работы 2,2 |  |  |  | чел.-ч | 35.6 | 1.35 | 2.0762 |  |  | 293.97 |  | 610.34 | [21 empty] | Средний разряд работы 2,2
| 2 | ЭМ |  |  |  | 12: 11.03 | [20 empty] | ЭМ
|  | ОТм(ЗТм) |  |  |  | 4: чел.-ч; 7: 0.074066; 12: 23.34 | [20 empty] | ОТм(ЗТм)
| 91.06.06-048 | Подъемники одномачтовые, грузоподъемность до 500 кг, высота подъема 45 м |  |  |  | маш.-ч | 1.27 | 1.35 | 0.074066 | 37.32 | 1.58 | 58.97 |  | 4.37 | [21 empty] | Подъемники одномачтовые, грузоподъемность до 500 кг, высота подъема 45 м
| 4-100-030 | ОТм(Зтм) Средний разряд машинистов 3 |  |  |  | чел.-ч | 1.27 | 1.35 | 0.074066 |  |  | 315.16 |  | 23.34 | [22 empty] | ОТм(Зтм) Средний разряд машинистов 3
| 91.07.04-002 | Вибраторы поверхностные |  |  |  | маш.-ч | 7.82 | 1.35 | 0.45606 | 8.54 | 1.71 | 14.6 |  | 6.66 | [21 empty] | Вибраторы поверхностные
| 4 | М |  |  |  | 12: 4.21 | [20 empty] | М
| 01.7.03.01-0001 | Вода |  |  |  | м3 | 3.5 |  | 0.1512 | 35.71 | 0.78 | 27.85 |  | 4.21 | [21 empty] | Вода
Н | 04.3.01.09 | Раствор готовый кладочный тяжелый цементный |  |  |  | 4: м3; 5: 2.04; 7: 0.088128 | [26 empty] | Раствор готовый кладочный тяжелый цементный
|  | Итого прямые затраты |  |  |  | 12: 648.92 | [23 empty] | Итого прямые затраты
|  | ФОТ |  |  |  | 12: 633.68 | [24 empty] | ФОТ
| Пр/812-011.0-1 | НР Полы |  |  |  | 4: %; 5: 112; 7: 112; 12: 709.72 | [24 empty] | НР Полы
| Пр/774-011.0 | СП Полы |  |  |  | 4: %; 5: 65; 7: 65; 12: 411.89 | [24 empty] | СП Полы
|  | Всего по позиции |  |  |  | 10: 40984.49; 12: 1770.53 | [25 empty] | Всего по позиции
10 | ГЭСН08-01-003-07 | Гидроизоляция боковая обмазочная битумная в 2 слоя по выровненной поверхности бутовой кладки, кирпичу, бетону |  |  |  | 4: 100 м2; 5: 0.3331; 6: 1; 7: 0.3331 | [19 empty] | Гидроизоляция боковая обмазочная битумная в 2 слоя по выровненной поверхности бутовой кладки, кирпичу, бетону
| 1 | ОТ(ЗТ) |  |  |  | 4: чел.-ч; 7: 9.5333; 12: 3345.34 | [20 empty] | ОТ(ЗТ)
| 1-100-39 | Средний разряд работы 3,9 |  |  |  | чел.-ч | 21.2 | 1.35 | 9.5333 |  |  | 350.91 |  | 3345.34 | [21 empty] | Средний разряд работы 3,9
| 2 | ЭМ |  |  |  | 12: 186.5 | [20 empty] | ЭМ
|  | ОТм(ЗТм) |  |  |  | 4: чел.-ч; 7: 0.089937; 12: 31.92 | [20 empty] | ОТм(ЗТм)
| 91.08.04-021 | Котлы битумные передвижные электрические с центробежной мешалкой, объем загрузочной емкости 400 л |  |  |  | маш.-ч | 1.95 | 1.35 | 0.87689 | 95.25 | 1.56 | 148.59 |  | 130.3 | [21 empty] | Котлы битумные передвижные электрические с центробежной мешалкой, объем загрузочной емкости 400 л
| 91.14.02-001 | Автомобили бортовые, грузоподъемность до 5 т |  |  |  | маш.-ч | 0.2 | 1.35 | 0.089937 |  |  | 624.87 |  | 56.2 | [21 empty] | Автомобили бортовые, грузоподъемность до 5 т
| 4-100-040 | ОТм(Зтм) Средний разряд машинистов 4 |  |  |  | чел.-ч | 0.2 | 1.35 | 0.089937 |  |  | 354.89 |  | 31.92 | [22 empty] | ОТм(Зтм) Средний разряд машинистов 4
| 4 | М |  |  |  | 12: 579.47 | [20 empty] | М
| 01.3.01.03-0002 | Керосин для технических целей |  |  |  | т | 0.024 |  | 0.0079944 | 62186.75 | 1.16 | 72136.63 |  | 576.69 | [21 empty] | Керосин для технических целей
| 01.7.20.08-0051 | Ветошь хлопчатобумажная цветная |  |  |  | кг | 0.1 |  | 0.03331 | 56.11 | 1.49 | 83.6 |  | 2.78 | [21 empty] | Ветошь хлопчатобумажная цветная
Н | 01.2.01.02 | Битум |  |  |  | 4: т; 5: 0.016; 7: 0.0053296 | [26 empty] | Битум
Н | 01.2.03.03 | Мастика |  |  |  | 4: т; 5: 0.24; 7: 0.079944 | [26 empty] | Мастика
|  | Итого прямые затраты |  |  |  | 12: 4143.23 | [23 empty] | Итого прямые затраты
|  | ФОТ |  |  |  | 12: 3377.26 | [24 empty] | ФОТ
| Пр/812-008.0-1 | НР Конструкции из кирпича и блоков |  |  |  | 4: %; 5: 110; 7: 110; 12: 3714.99 | [24 empty] | НР Конструкции из кирпича и блоков
| Пр/774-008.0 | СП Конструкции из кирпича и блоков |  |  |  | 4: %; 5: 69; 7: 69; 12: 2330.31 | [24 empty] | СП Конструкции из кирпича и блоков
|  | Всего по позиции |  |  |  | 10: 30587; 12: 10188.53 | [25 empty] | Всего по позиции
11 | ФСБЦ-05.1.08.01-0077 | Блоки железобетонные, объем до 1,4 м3, бетон В25, расход арматуры от 100 до 150 кг/м3 |  |  |  | м3 | 2.49 | 1 | 2.49 | 10133 | 1.56 | 15807.48 |  | 39360.63 | [19 empty] | Блоки железобетонные, объем до 1,4 м3, бетон В25, расход арматуры от 100 до 150 кг/м3
|  | Всего по позиции |  |  |  | 12: 39360.63 | [25 empty] | Всего по позиции
12 | ГЭСН33-04-029-07 | Установка оборудования для комплектных трансформаторных подстанций киоскового типа: проходных подстанций с кабельными вводами |  |  |  | 4: компл; 5: 1; 6: 1; 7: 1 | [19 empty] | Установка оборудования для комплектных трансформаторных подстанций киоскового типа: проходных подстанций с кабельными вводами
| 1 | ОТ(ЗТ) |  |  |  | 4: чел.-ч; 7: 24.435; 12: 8801 | [20 empty] | ОТ(ЗТ)
| 1-100-41 | Средний разряд работы 4,1 |  |  |  | чел.-ч | 18.1 | 1.35 | 24.435 |  |  | 360.18 |  | 8801 | [21 empty] | Средний разряд работы 4,1
| 2 | ЭМ |  |  |  | 12: 9284.02 | [20 empty] | ЭМ
|  | ОТм(ЗТм) |  |  |  | 4: чел.-ч; 7: 5.7645; 12: 2747.99 | [20 empty] | ОТм(ЗТм)
| 91.05.05-015 | Краны на автомобильном ходу, грузоподъемность 16 т |  |  |  | маш.-ч | 4.27 | 1.35 | 5.7645 |  |  | 1610.55 |  | 9284.02 | [21 empty] | Краны на автомобильном ходу, грузоподъемность 16 т
| 4-100-060 | ОТм(Зтм) Средний разряд машинистов 6 |  |  |  | чел.-ч | 4.27 | 1.35 | 5.7645 |  |  | 476.71 |  | 2747.99 | [22 empty] | ОТм(Зтм) Средний разряд машинистов 6
|  | Итого прямые затраты |  |  |  | 12: 20833.01 | [23 empty] | Итого прямые затраты
|  | ФОТ |  |  |  | 12: 11548.99 | [24 empty] | ФОТ
| Пр/812-027.0-1 | НР Линии электропередачи |  |  |  | 4: %; 5: 103; 7: 103; 12: 11895.46 | [24 empty] | НР Линии электропередачи
| Пр/774-027.0 | СП Линии электропередачи |  |  |  | 4: %; 5: 60; 7: 60; 12: 6929.39 | [24 empty] | СП Линии электропередачи
|  | Всего по позиции |  |  |  | 10: 39657.86; 12: 39657.86 | [25 empty] | Всего по позиции
31 О | ТЦ_101_58_5835071106_05.03.2025_02_1.1 | КТПН-П-К/В-250/6/0,4 |  |  |  | шт. | 1 | 1 | 1 |  |  | 1904709.17 |  | 1904709.17 | [19 empty] | КТПН-П-К/В-250/6/0,4
|  | Всего по позиции |  |  |  | 12: 1904709.17 | [25 empty] | Всего по позиции
13 | ГЭСНм08-01-062-01 | Трансформатор силовой, автотрансформатор или масляный реактор, масса: до 1 т | [31 empty] | Трансформатор силовой, автотрансформатор или масляный реактор, масса: до 1 т | bar: 4 to 7
| 1 | ОТ(ЗТ) |  |  |  | 4: чел.-ч; 7: 26.595; 12: 9438.3 | [20 empty] | ОТ(ЗТ)
| 1-100-40 | Средний разряд работы 4,0 |  |  |  | чел.-ч | 19.7 | 1.35 | 26.595 |  |  | 354.89 |  | 9438.3 | [21 empty] | Средний разряд работы 4,0
| 2 | ЭМ |  |  |  | 12: 2783.52 | [20 empty] | ЭМ
|  | ОТм(ЗТм) |  |  |  | 4: чел.-ч; 7: 2.538; 12: 1048.72 | [20 empty] | ОТм(ЗТм)
| 91.05.05-015 | Краны на автомобильном ходу, грузоподъемность 16 т |  |  |  | маш.-ч | 0.9 | 1.35 | 1.215 |  |  | 1610.55 |  | 1956.82 | [21 empty] | Краны на автомобильном ходу, грузоподъемность 16 т
| 4-100-060 | ОТм(Зтм) Средний разряд машинистов 6 |  |  |  | чел.-ч | 0.9 | 1.35 | 1.215 |  |  | 476.71 |  | 579.2 | [22 empty] | ОТм(Зтм) Средний разряд машинистов 6
| 91.14.02-001 | Автомобили бортовые, грузоподъемность до 5 т |  |  |  | маш.-ч | 0.98 | 1.35 | 1.323 |  |  | 624.87 |  | 826.7 | [21 empty] | Автомобили бортовые, грузоподъемность до 5 т
| 4-100-040 | ОТм(Зтм) Средний разряд машинистов 4 |  |  |  | чел.-ч | 0.98 | 1.35 | 1.323 |  |  | 354.89 |  | 469.52 | [22 empty] | ОТм(Зтм) Средний разряд машинистов 4
| 4 | М |  |  |  | 12: 9213.99 | [20 empty] | М
| 01.7.15.10-0053 | Скобы металлические |  |  |  | кг | 7 |  | 7 | 176.2 | 1.35 | 237.87 |  | 1665.09 | [21 empty] | Скобы металлические
| 25.1.01.04-0012 | Шпала из древесины хвойных пород, непропитанная, для железных дорог узкой колеи, тип II, длина 1200 мм |  |  |  | шт | 10 |  | 10 | 705.5 | 1.07 | 754.89 |  | 7548.9 | [21 empty] | Шпала из древесины хвойных пород, непропитанная, для железных дорог узкой колеи, тип II, длина 1200 мм
|  | Итого прямые затраты |  |  |  | 12: 22484.53 | [23 empty] | Итого прямые затраты
13.1 | 421/пр_2020_п.75_пп.а | Вспомогательные ненормируемые материальные ресурсы |  |  |  | 4: %; 5: 2; 7: 2; 12: 139.83 | [27 empty] | Вспомогательные ненормируемые материальные ресурсы
|  | ФОТ |  |  |  | 12: 10487.02 | [24 empty] | ФОТ
| Пр/812-049.3-1 | НР Электротехнические установки на других объектах |  |  |  | 4: %; 5: 97; 7: 97; 12: 10172.41 | [24 empty] | НР Электротехнические установки на других объектах
| Пр/774-049.3 | СП Электротехнические установки на других объектах |  |  |  | 4: %; 5: 51; 7: 51; 12: 5348.38 | [24 empty] | СП Электротехнические установки на других объектах
|  | Всего по позиции |  |  |  | 10: 38145.15; 12: 38145.15 | [25 empty] | Всего по позиции
32 О | ТЦ_101_58_5835071106_05.03.2025_02_3.1 | ТМГ-250/6/0,4 У/Ун-0 |  |  |  | шт. | 1 | 1 | 1 |  |  | 354166.67 |  | 354166.67 | [19 empty] | ТМГ-250/6/0,4 У/Ун-0
|  | Всего по позиции |  |  |  | 12: 354166.67 | [25 empty] | Всего по позиции
14 | 03-1 | Погрузка в автотранспортное средство: изделия из сборного железобетона, бетона, керамзитобетона массой до 3 т |  |  |  | т | 17.98 | 1 | 17.98 |  |  | 296.7 |  | 5334.67 | [19 empty] | Погрузка в автотранспортное средство: изделия из сборного железобетона, бетона, керамзитобетона массой до 3 т
|  | Всего по позиции |  |  |  | 12: 5334.67 | [25 empty] | Всего по позиции
15 | 03-2 | Разгрузка с автотранспортного средства: изделия из сборного железобетона, бетона, керамзитобетона массой до 3 т |  |  |  | т | 17.98 | 1 | 17.98 |  |  | 296.7 |  | 5334.67 | [19 empty] | Разгрузка с автотранспортного средства: изделия из сборного железобетона, бетона, керамзитобетона массой до 3 т
|  | Всего по позиции |  |  |  | 12: 5334.67 | [25 empty] | Всего по позиции
16 | 02-15-1-01-0010 | Перевозка грузов I класса автомобилями-самосвалами грузоподъемностью до 15 т по дорогам с усовершенствованным (асфальтобетонным, цементобетонным, железобетонным, обработанным органическим вяжущим) дорожным покрытием на расстояние 10 км |  |  |  | т | 17.98 | 1 | 17.98 |  |  | 179.63 |  | 3229.75 | [19 empty] | Перевозка грузов I класса автомобилями-самосвалами грузоподъемностью до 15 т по дорогам с усовершенствованным (асфальтобетонным, цементобетонным, железобетонным, обработанным органическим вяжущим) дорожным покрытием на расстояние 10 км
|  | Всего по позиции |  |  |  | 12: 3229.75 | [25 empty] | Всего по позиции
17 | ГЭСН33-01-007-02 | Бурение котлованов на глубину бурения: до 3 м, 2 группа грунтов |  |  |  | 4: шт; 5: 8; 6: 1; 7: 8 | [19 empty] | Бурение котлованов на глубину бурения: до 3 м, 2 группа грунтов
| 1 | ОТ(ЗТ) |  |  |  | 4: чел.-ч; 7: 11.124; 12: 3947.8 | [20 empty] | ОТ(ЗТ)
| 1-100-40 | Средний разряд работы 4,0 |  |  |  | чел.-ч | 1.03 | 1.35 | 11.124 |  |  | 354.89 |  | 3947.8 | [21 empty] | Средний разряд работы 4,0
| 2 | ЭМ |  |  |  | 12: 31379.16 | [20 empty] | ЭМ
|  | ОТм(ЗТм) |  |  |  | 4: чел.-ч; 7: 11.556; 12: 4713.11 | [20 empty] | ОТм(ЗТм)
| 91.04.01-031 | Машины бурильно-крановые на автомобильном ходу, диаметр бурения до 800 мм, глубина бурения до 5 м |  |  |  | маш.-ч | 1.07 | 1.35 | 11.556 | 2088.77 | 1.3 | 2715.4 |  | 31379.16 | [21 empty] | Машины бурильно-крановые на автомобильном ходу, диаметр бурения до 800 мм, глубина бурения до 5 м
| 4-100-050 | ОТм(Зтм) Средний разряд машинистов 5 |  |  |  | чел.-ч | 1.07 | 1.35 | 11.556 |  |  | 407.85 |  | 4713.11 | [22 empty] | ОТм(Зтм) Средний разряд машинистов 5
|  | Итого прямые затраты |  |  |  | 12: 40040.07 | [23 empty] | Итого прямые затраты
|  | ФОТ |  |  |  | 12: 8660.91 | [24 empty] | ФОТ
| Пр/812-027.0-1 | НР Линии электропередачи |  |  |  | 4: %; 5: 103; 7: 103; 12: 8920.74 | [24 empty] | НР Линии электропередачи
| Пр/774-027.0 | СП Линии электропередачи |  |  |  | 4: %; 5: 60; 7: 60; 12: 5196.55 | [24 empty] | СП Линии электропередачи
|  | Всего по позиции |  |  |  | 10: 6769.67; 12: 54157.36 | [25 empty] | Всего по позиции
18 | ГЭСНм08-02-471-01 | Заземлитель вертикальный из угловой стали размером: 50х50х5 мм |  |  |  | 4: 10 шт; 5: 0.8; 6: 1; 7: 0.8 | [19 empty] | Заземлитель вертикальный из угловой стали размером: 50х50х5 мм
| 1 | ОТ(ЗТ) |  |  |  | 4: чел.-ч; 7: 10.0116; 12: 3473.42 | [20 empty] | ОТ(ЗТ)
| 1-100-38 | Средний разряд работы 3,8 |  |  |  | чел.-ч | 9.27 | 1.35 | 10.0116 |  |  | 346.94 |  | 3473.42 | [21 empty] | Средний разряд работы 3,8
| 2 | ЭМ |  |  |  | 12: 473.85 | [20 empty] | ЭМ
|  | ОТм(ЗТм) |  |  |  | 4: чел.-ч; 7: 0.3672; 12: 152.68 | [20 empty] | ОТм(ЗТм)
| 91.05.05-015 | Краны на автомобильном ходу, грузоподъемность 16 т |  |  |  | маш.-ч | 0.17 | 1.35 | 0.1836 |  |  | 1610.55 |  | 295.7 | [21 empty] | Краны на автомобильном ходу, грузоподъемность 16 т
| 4-100-060 | ОТм(Зтм) Средний разряд машинистов 6 |  |  |  | чел.-ч | 0.17 | 1.35 | 0.1836 |  |  | 476.71 |  | 87.52 | [22 empty] | ОТм(Зтм) Средний разряд машинистов 6
| 91.14.02-001 | Автомобили бортовые, грузоподъемность до 5 т |  |  |  | маш.-ч | 0.17 | 1.35 | 0.1836 |  |  | 624.87 |  | 114.73 | [21 empty] | Автомобили бортовые, грузоподъемность до 5 т
| 4-100-040 | ОТм(Зтм) Средний разряд машинистов 4 |  |  |  | чел.-ч | 0.17 | 1.35 | 0.1836 |  |  | 354.89 |  | 65.16 | [22 empty] | ОТм(Зтм) Средний разряд машинистов 4
| 91.17.04-233 | Аппараты сварочные для ручной дуговой сварки, сварочный ток до 350 А |  |  |  | маш.-ч | 1.51 | 1.35 | 1.6308 |  |  | 38.89 |  | 63.42 | [21 empty] | Аппараты сварочные для ручной дуговой сварки, сварочный ток до 350 А
| 4 | М |  |  |  | 12: 2100.95 | [20 empty] | М
| 01.7.11.07-0227 | Электроды сварочные для сварки низколегированных и углеродистых сталей УОНИ 13/45, Э42А, диаметр 4-5 мм |  |  |  | кг | 0.65 |  | 0.52 | 155.63 | 0.91 | 141.62 |  | 73.64 | [21 empty] | Электроды сварочные для сварки низколегированных и углеродистых сталей УОНИ 13/45, Э42А, диаметр 4-5 мм
| 14.4.01.09-0427 | Грунтовка эпоксидная антикоррозионная с содержанием цинка для защиты металлических поверхностей, расход 0,20-0,39 кг/м2 |  |  |  | кг | 2 |  | 1.6 | 911.56 | 1.39 | 1267.07 |  | 2027.31 | [21 empty] | Грунтовка эпоксидная антикоррозионная с содержанием цинка для защиты металлических поверхностей, расход 0,20-0,39 кг/м2
|  | Итого прямые затраты |  |  |  | 12: 6200.9 | [23 empty] | Итого прямые затраты
18.1 | 421/пр_2020_п.75_пп.а | Вспомогательные ненормируемые материальные ресурсы |  |  |  | 4: %; 5: 2; 7: 2; 12: 51.46 | [27 empty] | Вспомогательные ненормируемые материальные ресурсы
|  | ФОТ |  |  |  | 12: 3626.1 | [24 empty] | ФОТ
| Пр/812-049.3-1 | НР Электротехнические установки на других объектах |  |  |  | 4: %; 5: 97; 7: 97; 12: 3517.32 | [24 empty] | НР Электротехнические установки на других объектах
| Пр/774-049.3 | СП Электротехнические установки на других объектах |  |  |  | 4: %; 5: 51; 7: 51; 12: 1849.31 | [24 empty] | СП Электротехнические установки на других объектах
|  | Всего по позиции |  |  |  | 10: 14523.74; 12: 11618.99 | [25 empty] | Всего по позиции
22 | ФСБЦ-08.3.08.02-0058 | Уголок стальной горячекатаный равнополочный, марки стали Ст3сп, Ст3пс, ширина полок 35-56 мм, толщина полки 3-5 мм |  |  |  | т | 0.0754 | 1 | 0.0754 |  |  | 52766.18 |  | 3978.57 | [19 empty] | Уголок стальной горячекатаный равнополочный, марки стали Ст3сп, Ст3пс, ширина полок 35-56 мм, толщина полки 3-5 мм
|  | Всего по позиции |  |  |  | 12: 3978.57 | [25 empty] | Всего по позиции
19 | ГЭСН01-02-057-02 | Разработка грунта вручную в траншеях глубиной до 2 м без креплений с откосами, группа грунтов: 2 |  |  |  | 4: 100 м3; 5: 0.105; 6: 1; 7: 0.105 | [19 empty] | Разработка грунта вручную в траншеях глубиной до 2 м без креплений с откосами, группа грунтов: 2
| 1 | ОТ(ЗТ) |  |  |  | 4: чел.-ч; 7: 21.8295; 12: 6301.74 | [20 empty] | ОТ(ЗТ)
| 1-100-20 | Средний разряд работы 2,0 |  |  |  | чел.-ч | 154 | 1.35 | 21.8295 |  |  | 288.68 |  | 6301.74 | [21 empty] | Средний разряд работы 2,0
|  | Итого прямые затраты |  |  |  | 12: 6301.74 | [23 empty] | Итого прямые затраты
|  | ФОТ |  |  |  | 12: 6301.74 | [24 empty] | ФОТ
| Пр/812-001.2-1 | НР Земляные работы, выполняемые ручным способом |  |  |  | 4: %; 5: 89; 7: 89; 12: 5608.55 | [24 empty] | НР Земляные работы, выполняемые ручным способом
| Пр/774-001.2 | СП Земляные работы, выполняемые ручным способом |  |  |  | 4: %; 5: 40; 7: 40; 12: 2520.7 | [24 empty] | СП Земляные работы, выполняемые ручным способом
|  | Всего по позиции |  |  |  | 10: 137438; 12: 14430.99 | [25 empty] | Всего по позиции
20 | ГЭСН01-02-061-02 | Засыпка вручную траншей, пазух котлованов и ям, группа грунтов: 2 |  |  |  | 4: 100 м3; 5: 0.105; 6: 1; 7: 0.105 | [19 empty] | Засыпка вручную траншей, пазух котлованов и ям, группа грунтов: 2
| 1 | ОТ(ЗТ) |  |  |  | 4: чел.-ч; 7: 13.7781; 12: 3813.23 | [20 empty] | ОТ(ЗТ)
| 1-100-15 | Средний разряд работы 1,5 |  |  |  | чел.-ч | 97.2 | 1.35 | 13.7781 |  |  | 276.76 |  | 3813.23 | [21 empty] | Средний разряд работы 1,5
|  | Итого прямые затраты |  |  |  | 12: 3813.23 | [23 empty] | Итого прямые затраты
|  | ФОТ |  |  |  | 12: 3813.23 | [24 empty] | ФОТ
| Пр/812-001.2-1 | НР Земляные работы, выполняемые ручным способом |  |  |  | 4: %; 5: 89; 7: 89; 12: 3393.77 | [24 empty] | НР Земляные работы, выполняемые ручным способом
| Пр/774-001.2 | СП Земляные работы, выполняемые ручным способом |  |  |  | 4: %; 5: 40; 7: 40; 12: 1525.29 | [24 empty] | СП Земляные работы, выполняемые ручным способом
|  | Всего по позиции |  |  |  | 10: 83164.67; 12: 8732.29 | [25 empty] | Всего по позиции
21 | ГЭСНм08-02-472-02 | Заземлитель горизонтальный из стали: полосовой сечением 160 мм2 |  |  |  | 4: 100 м; 5: 0.3; 6: 1; 7: 0.3 | [19 empty] | Заземлитель горизонтальный из стали: полосовой сечением 160 мм2
| 1 | ОТ(ЗТ) |  |  |  | 4: чел.-ч; 7: 5.832; 12: 2023.35 | [20 empty] | ОТ(ЗТ)
| 1-100-38 | Средний разряд работы 3,8 |  |  |  | чел.-ч | 14.4 | 1.35 | 5.832 |  |  | 346.94 |  | 2023.35 | [21 empty] | Средний разряд работы 3,8
| 2 | ЭМ |  |  |  | 12: 223.59 | [20 empty] | ЭМ
|  | ОТм(ЗТм) |  |  |  | 4: чел.-ч; 7: 0.162; 12: 67.36 | [20 empty] | ОТм(ЗТм)
| 91.05.05-015 | Краны на автомобильном ходу, грузоподъемность 16 т |  |  |  | маш.-ч | 0.2 | 1.35 | 0.081 |  |  | 1610.55 |  | 130.45 | [21 empty] | Краны на автомобильном ходу, грузоподъемность 16 т
| 4-100-060 | ОТм(Зтм) Средний разряд машинистов 6 |  |  |  | чел.-ч | 0.2 | 1.35 | 0.081 |  |  | 476.71 |  | 38.61 | [22 empty] | ОТм(Зтм) Средний разряд машинистов 6
| 91.14.02-001 | Автомобили бортовые, грузоподъемность до 5 т |  |  |  | маш.-ч | 0.2 | 1.35 | 0.081 |  |  | 624.87 |  | 50.61 | [21 empty] | Автомобили бортовые, грузоподъемность до 5 т
| 4-100-040 | ОТм(Зтм) Средний разряд машинистов 4 |  |  |  | чел.-ч | 0.2 | 1.35 | 0.081 |  |  | 354.89 |  | 28.75 | [22 empty] | ОТм(Зтм) Средний разряд машинистов 4
| 91.17.04-233 | Аппараты сварочные для ручной дуговой сварки, сварочный ток до 350 А |  |  |  | маш.-ч | 2.7 | 1.35 | 1.0935 |  |  | 38.89 |  | 42.53 | [21 empty] | Аппараты сварочные для ручной дуговой сварки, сварочный ток до 350 А
| 4 | М |  |  |  | 12: 1444.69 | [20 empty] | М
| 01.7.11.07-0227 | Электроды сварочные для сварки низколегированных и углеродистых сталей УОНИ 13/45, Э42А, диаметр 4-5 мм |  |  |  | кг | 0.9 |  | 0.27 | 155.63 | 0.91 | 141.62 |  | 38.24 | [21 empty] | Электроды сварочные для сварки низколегированных и углеродистых сталей УОНИ 13/45, Э42А, диаметр 4-5 мм
| 14.4.01.09-0427 | Грунтовка эпоксидная антикоррозионная с содержанием цинка для защиты металлических поверхностей, расход 0,20-0,39 кг/м2 |  |  |  | кг | 3.7 |  | 1.11 | 911.56 | 1.39 | 1267.07 |  | 1406.45 | [21 empty] | Грунтовка эпоксидная антикоррозионная с содержанием цинка для защиты металлических поверхностей, расход 0,20-0,39 кг/м2
|  | Итого прямые затраты |  |  |  | 12: 3758.99 | [23 empty] | Итого прямые затраты
21.1 | 421/пр_2020_п.75_пп.а | Вспомогательные ненормируемые материальные ресурсы |  |  |  | 4: %; 5: 2; 7: 2; 12: 29.98 | [27 empty] | Вспомогательные ненормируемые материальные ресурсы
|  | ФОТ |  |  |  | 12: 2090.71 | [24 empty] | ФОТ
| Пр/812-049.3-1 | НР Электротехнические установки на других объектах |  |  |  | 4: %; 5: 97; 7: 97; 12: 2027.99 | [24 empty] | НР Электротехнические установки на других объектах
| Пр/774-049.3 | СП Электротехнические установки на других объектах |  |  |  | 4: %; 5: 51; 7: 51; 12: 1066.26 | [24 empty] | СП Электротехнические установки на других объектах
|  | Всего по позиции |  |  |  | 10: 22944.07; 12: 6883.22 | [25 empty] | Всего по позиции
23 | ФСБЦ-08.3.07.01-0042 | Прокат стальной горячекатаный полосовой, марки стали Ст3сп, Ст3пс, размеры 40х4 мм |  |  |  | т | 0.03768 | 1 | 0.03768 |  |  | 58523.82 |  | 2205.18 | [19 empty] | Прокат стальной горячекатаный полосовой, марки стали Ст3сп, Ст3пс, размеры 40х4 мм
|  | Всего по позиции |  |  |  | 12: 2205.18 | [25 empty] | Всего по позиции
|  | Итоги по разделу 1 Монтажные работы : | [40 empty] | Итоги по разделу 1 Монтажные работы :
|  | Всего прямые затраты (справочно) |  |  |  | 12: 266382.87 | [29 empty] | Всего прямые затраты (справочно)
|  | в том числе: | [41 empty] | в том числе:
|  | Оплата труда рабочих |  |  |  | 12: 104233.32 | [29 empty] | Оплата труда рабочих
|  | Эксплуатация машин |  |  |  | 12: 65350.27 | [29 empty] | Эксплуатация машин
|  | Оплата труда машинистов (Отм) |  |  |  | 12: 22941.79 | [29 empty] | Оплата труда машинистов (Отм)
|  | Материалы |  |  |  | 12: 70627.74 | [29 empty] | Материалы
|  | Перевозка |  |  |  | 12: 3229.75 | [29 empty] | Перевозка
|  | Строительные работы |  |  |  | 12: 393272.31 | [29 empty] | Строительные работы
|  | Строительные работы |  |  |  | 12: 390042.56 | [29 empty] | Строительные работы
|  | в том числе: | [41 empty] | в том числе:
|  | оплата труда |  |  |  | 12: 89298.25 | [29 empty] | оплата труда
|  | эксплуатация машин и механизмов |  |  |  | 12: 61869.31 | [29 empty] | эксплуатация машин и механизмов
|  | оплата труда машинистов (Отм) |  |  |  | 12: 21673.03 | [29 empty] | оплата труда машинистов (Отм)
|  | материалы |  |  |  | 12: 57646.84 | [29 empty] | материалы
|  | накладные расходы |  |  |  | 12: 105135.26 | [29 empty] | накладные расходы
|  | сметная прибыль |  |  |  | 12: 54419.87 | [29 empty] | сметная прибыль
|  | Перевозка |  |  |  | 12: 3229.75 | [29 empty] | Перевозка
|  | Монтажные работы |  |  |  | 12: 56647.36 | [29 empty] | Монтажные работы
|  | в том числе: | [41 empty] | в том числе:
|  | оплата труда |  |  |  | 12: 14935.07 | [29 empty] | оплата труда
|  | эксплуатация машин и механизмов |  |  |  | 12: 3480.96 | [29 empty] | эксплуатация машин и механизмов
|  | оплата труда машинистов (Отм) |  |  |  | 12: 1268.76 | [29 empty] | оплата труда машинистов (Отм)
|  | материалы |  |  |  | 12: 12980.9 | [29 empty] | материалы
|  | накладные расходы |  |  |  | 12: 15717.72 | [29 empty] | накладные расходы
|  | сметная прибыль |  |  |  | 12: 8263.95 | [29 empty] | сметная прибыль
|  | Оборудование |  |  |  | 12: 2258875.84 | [29 empty] | Оборудование
|  | Всего ФОТ (справочно) |  |  |  | 12: 127175.11 | [29 empty] | Всего ФОТ (справочно)
|  | Всего накладные расходы (справочно) |  |  |  | 12: 120852.98 | [29 empty] | Всего накладные расходы (справочно)
|  | Всего сметная прибыль (справочно) |  |  |  | 12: 62683.82 | [29 empty] | Всего сметная прибыль (справочно)
|  | Всего по разделу 1 Монтажные работы |  |  |  | 12: 2708795.51 | [30 empty] | Всего по разделу 1 Монтажные работы
|  | справочно: | [41 empty] | справочно:
|  | Оборудование, отсутствующее в ФРСН |  |  |  | 12: 2258875.84 | [29 empty] | Оборудование, отсутствующее в ФРСН
|  | Затраты труда рабочих |  |  |  | 7: 323,7177501 | [31 empty] | Затраты труда рабочих
|  | Затраты труда машинистов |  |  |  | 7: 59,2741638 | [31 empty] | Затраты труда машинистов
Раздел 2. Пусконаладочные работы | [32 empty] | Раздел 2. Пусконаладочные работы
24 | ГЭСНп01-02-002-01 | Трансформатор силовой трехфазный масляный двухобмоточный напряжением: до 11 кВ, мощностью до 0,32 МВА | [31 empty] | Трансформатор силовой трехфазный масляный двухобмоточный напряжением: до 11 кВ, мощностью до 0,32 МВА | bar: 4 to 7
| 1 | ОТ(ЗТ) |  |  |  | 4: чел.-ч; 7: 8.19; 12: 3908.64 | [20 empty] | ОТ(ЗТ)
| 3-100-02 | Техник II категории |  |  |  | чел.-ч | 2.52 | 1.3 | 3.276 |  |  | 339 |  | 1110.56 | [21 empty] | Техник II категории
| 3-200-01 | Инженер I категории |  |  |  | чел.-ч | 3.78 | 1.3 | 4.914 |  |  | 569.41 |  | 2798.08 | [21 empty] | Инженер I категории
|  | Итого прямые затраты |  |  |  | 12: 3908.64 | [23 empty] | Итого прямые затраты
|  | ФОТ |  |  |  | 12: 3908.64 | [24 empty] | ФОТ
| Пр/812-083.0-1 | НР Пусконаладочные работы: 'вхолостую' - 80%, 'под нагрузкой' - 20% |  |  |  | 4: %; 5: 74; 7: 74; 12: 2892.39 | [24 empty] | НР Пусконаладочные работы: 'вхолостую' - 80%, 'под нагрузкой' - 20%
| Пр/774-083.0 | СП Пусконаладочные работы: 'вхолостую' - 80%, 'под нагрузкой' - 20% |  |  |  | 4: %; 5: 36; 7: 36; 12: 1407.11 | [24 empty] | СП Пусконаладочные работы: 'вхолостую' - 80%, 'под нагрузкой' - 20%
|  | Всего по позиции |  |  |  | 10: 8208.14; 12: 8208.14 | [25 empty] | Всего по позиции
28 | ГЭСНп01-11-024-02 | Фазировка электрической линии или трансформатора с сетью напряжением: свыше 1 кВ |  |  |  | 4: шт; 5: 3; 6: 1; 7: 3 | [19 empty] | Фазировка электрической линии или трансформатора с сетью напряжением: свыше 1 кВ
| 1 | ОТ(ЗТ) |  |  |  | 4: чел.-ч; 7: 6.318; 12: 2978.4 | [20 empty] | ОТ(ЗТ)
| 2-100-06 | Рабочий 6 разряда |  |  |  | чел.-ч | 0.81 | 1.3 | 3.159 |  |  | 476.71 |  | 1505.93 | [21 empty] | Рабочий 6 разряда
| 3-200-03 | Инженер III категории |  |  |  | чел.-ч | 0.81 | 1.3 | 3.159 |  |  | 466.12 |  | 1472.47 | [21 empty] | Инженер III категории
|  | Итого прямые затраты |  |  |  | 12: 2978.4 | [23 empty] | Итого прямые затраты
|  | ФОТ |  |  |  | 12: 2978.4 | [24 empty] | ФОТ
| Пр/812-083.0-1 | НР Пусконаладочные работы: 'вхолостую' - 80%, 'под нагрузкой' - 20% |  |  |  | 4: %; 5: 74; 7: 74; 12: 2204.02 | [24 empty] | НР Пусконаладочные работы: 'вхолостую' - 80%, 'под нагрузкой' - 20%
| Пр/774-083.0 | СП Пусконаладочные работы: 'вхолостую' - 80%, 'под нагрузкой' - 20% |  |  |  | 4: %; 5: 36; 7: 36; 12: 1072.22 | [24 empty] | СП Пусконаладочные работы: 'вхолостую' - 80%, 'под нагрузкой' - 20%
|  | Всего по позиции |  |  |  | 10: 2084.88; 12: 6254.64 | [25 empty] | Всего по позиции
27 | ГЭСНп01-03-008-01 | Выключатель: нагрузки напряжением до 11 кВ |  |  |  | 4: шт; 5: 3; 6: 1; 7: 3 | [19 empty] | Выключатель: нагрузки напряжением до 11 кВ
| 1 | ОТ(ЗТ) |  |  |  | 4: чел.-ч; 7: 31.59; 12: 14222.83 | [20 empty] | ОТ(ЗТ)
| 2-100-04 | Рабочий 4 разряда |  |  |  | чел.-ч | 1.62 | 1.3 | 6.318 |  |  | 354.89 |  | 2242.2 | [21 empty] | Рабочий 4 разряда
| 3-100-02 | Техник II категории |  |  |  | чел.-ч | 1.62 | 1.3 | 6.318 |  |  | 339 |  | 2141.8 | [21 empty] | Техник II категории
| 3-200-02 | Инженер II категории |  |  |  | чел.-ч | 4.86 | 1.3 | 18.954 |  |  | 519.09 |  | 9838.83 | [21 empty] | Инженер II категории
|  | Итого прямые затраты |  |  |  | 12: 14222.83 | [23 empty] | Итого прямые затраты
|  | ФОТ |  |  |  | 12: 14222.83 | [24 empty] | ФОТ
| Пр/812-083.0-1 | НР Пусконаладочные работы: 'вхолостую' - 80%, 'под нагрузкой' - 20% |  |  |  | 4: %; 5: 74; 7: 74; 12: 10524.89 | [24 empty] | НР Пусконаладочные работы: 'вхолостую' - 80%, 'под нагрузкой' - 20%
| Пр/774-083.0 | СП Пусконаладочные работы: 'вхолостую' - 80%, 'под нагрузкой' - 20% |  |  |  | 4: %; 5: 36; 7: 36; 12: 5120.22 | [24 empty] | СП Пусконаладочные работы: 'вхолостую' - 80%, 'под нагрузкой' - 20%
|  | Всего по позиции |  |  |  | 10: 9955.98; 12: 29867.94 | [25 empty] | Всего по позиции
25 | ГЭСНп01-11-010-01 | Измерение сопротивления растеканию тока: заземлителя |  |  |  | 4: измерение; 5: 2; 6: 1; 7: 2 | [19 empty] | Измерение сопротивления растеканию тока: заземлителя
| 1 | ОТ(ЗТ) |  |  |  | 4: чел.-ч; 7: 2.6; 12: 1225.68 | [20 empty] | ОТ(ЗТ)
| 2-100-06 | Рабочий 6 разряда |  |  |  | чел.-ч | 0.5 | 1.3 | 1.3 |  |  | 476.71 |  | 619.72 | [21 empty] | Рабочий 6 разряда
| 3-200-03 | Инженер III категории |  |  |  | чел.-ч | 0.5 | 1.3 | 1.3 |  |  | 466.12 |  | 605.96 | [21 empty] | Инженер III категории
|  | Итого прямые затраты |  |  |  | 12: 1225.68 | [23 empty] | Итого прямые затраты
|  | ФОТ |  |  |  | 12: 1225.68 | [24 empty] | ФОТ
| Пр/812-083.0-1 | НР Пусконаладочные работы: 'вхолостую' - 80%, 'под нагрузкой' - 20% |  |  |  | 4: %; 5: 74; 7: 74; 12: 907 | [24 empty] | НР Пусконаладочные работы: 'вхолостую' - 80%, 'под нагрузкой' - 20%
| Пр/774-083.0 | СП Пусконаладочные работы: 'вхолостую' - 80%, 'под нагрузкой' - 20% |  |  |  | 4: %; 5: 36; 7: 36; 12: 441.24 | [24 empty] | СП Пусконаладочные работы: 'вхолостую' - 80%, 'под нагрузкой' - 20%
|  | Всего по позиции |  |  |  | 10: 1286.96; 12: 2573.92 | [25 empty] | Всего по позиции
26 | ГЭСНп01-11-011-01 | Проверка наличия цепи между заземлителями и заземленными элементами |  |  |  | 4: 100 измерений; 5: 0.06; 6: 1; 7: 0.06 | [19 empty] | Проверка наличия цепи между заземлителями и заземленными элементами
| 1 | ОТ(ЗТ) |  |  |  | 4: чел.-ч; 7: 1.0109; 12: 476.55 | [20 empty] | ОТ(ЗТ)
| 2-100-06 | Рабочий 6 разряда |  |  |  | чел.-ч | 6.48 | 1.3 | 0.50544 |  |  | 476.71 |  | 240.95 | [21 empty] | Рабочий 6 разряда
| 3-200-03 | Инженер III категории |  |  |  | чел.-ч | 6.48 | 1.3 | 0.50544 |  |  | 466.12 |  | 235.6 | [21 empty] | Инженер III категории
|  | Итого прямые затраты |  |  |  | 12: 476.55 | [23 empty] | Итого прямые затраты
|  | ФОТ |  |  |  | 12: 476.55 | [24 empty] | ФОТ
| Пр/812-083.0-1 | НР Пусконаладочные работы: 'вхолостую' - 80%, 'под нагрузкой' - 20% |  |  |  | 4: %; 5: 74; 7: 74; 12: 352.65 | [24 empty] | НР Пусконаладочные работы: 'вхолостую' - 80%, 'под нагрузкой' - 20%
| Пр/774-083.0 | СП Пусконаладочные работы: 'вхолостую' - 80%, 'под нагрузкой' - 20% |  |  |  | 4: %; 5: 36; 7: 36; 12: 171.56 | [24 empty] | СП Пусконаладочные работы: 'вхолостую' - 80%, 'под нагрузкой' - 20%
|  | Всего по позиции |  |  |  | 10: 16679.33; 12: 1000.76 | [25 empty] | Всего по позиции
29 | ГЭСНп01-11-010-02 | Измерение сопротивления растеканию тока: контура с диагональю до 20 м |  |  |  | 4: измерение; 5: 1; 6: 1; 7: 1 | [19 empty] | Измерение сопротивления растеканию тока: контура с диагональю до 20 м
| 1 | ОТ(ЗТ) |  |  |  | 4: чел.-ч; 7: 2.106; 12: 992.8 | [20 empty] | ОТ(ЗТ)
| 2-100-06 | Рабочий 6 разряда |  |  |  | чел.-ч | 0.81 | 1.3 | 1.053 |  |  | 476.71 |  | 501.98 | [21 empty] | Рабочий 6 разряда
| 3-200-03 | Инженер III категории |  |  |  | чел.-ч | 0.81 | 1.3 | 1.053 |  |  | 466.12 |  | 490.82 | [21 empty] | Инженер III категории
|  | Итого прямые затраты |  |  |  | 12: 992.8 | [23 empty] | Итого прямые затраты
|  | ФОТ |  |  |  | 12: 992.8 | [24 empty] | ФОТ
| Пр/812-083.0-1 | НР Пусконаладочные работы: 'вхолостую' - 80%, 'под нагрузкой' - 20% |  |  |  | 4: %; 5: 74; 7: 74; 12: 734.67 | [24 empty] | НР Пусконаладочные работы: 'вхолостую' - 80%, 'под нагрузкой' - 20%
| Пр/774-083.0 | СП Пусконаладочные работы: 'вхолостую' - 80%, 'под нагрузкой' - 20% |  |  |  | 4: %; 5: 36; 7: 36; 12: 357.41 | [24 empty] | СП Пусконаладочные работы: 'вхолостую' - 80%, 'под нагрузкой' - 20%
|  | Всего по позиции |  |  |  | 10: 2084.88; 12: 2084.88 | [25 empty] | Всего по позиции
30 | ФСЭМ-91.11.02-031 | Лаборатории передвижные измерительно-настроечные волоконно-оптических линий связи на базе автомобиля повышенной проходимости |  |  |  | маш.-ч | 8 | 1 | 8 |  |  | 1474.48 |  | 15058.64 | [19 empty] | Лаборатории передвижные измерительно-настроечные волоконно-оптических линий связи на базе автомобиля повышенной проходимости
30 | ФСЭМ-91.11.02-031 | Лаборатории передвижные измерительно-настроечные волоконно-оптических линий связи на базе автомобиля повышенной проходимости |  |  |  | 4: маш.-ч; 5: 8; 7: 8; 10: 1474.48; 12: 11795.84 | [32 empty] | Лаборатории передвижные измерительно-настроечные волоконно-оптических линий связи на базе автомобиля повышенной проходимости
30.1 | 4-100-050 | ОТм(Зтм) Средний разряд машинистов 5 |  |  |  | 4: чел.-ч; 5: 1; 7: 8; 10: 407.85; 12: 3262.8 | [22 empty] | ОТм(Зтм) Средний разряд машинистов 5
|  | Итого прямые затраты |  |  |  | 12: 15058.64 | [23 empty] | Итого прямые затраты
|  | ФОТ |  |  |  | 12: 3262.8 | [24 empty] | ФОТ
| Пр/812-110.0-1 | НР Перевозка работников автомобильным транспортом |  |  |  | 4: %; 5: 100; 7: 100; 12: 3262.8 | [24 empty] | НР Перевозка работников автомобильным транспортом
| Пр/774-110.0 | СП Перевозка работников автомобильным транспортом |  |  |  | 4: %; 5: 88; 7: 88; 12: 2871.26 | [24 empty] | СП Перевозка работников автомобильным транспортом
|  | Всего по позиции |  |  |  | 12: 21192.7 | [25 empty] | Всего по позиции
|  | Итоги по разделу 2 Пусконаладочные работы : | [40 empty] | Итоги по разделу 2 Пусконаладочные работы :
|  | Всего прямые затраты (справочно) |  |  |  | 12: 38863.54 | [29 empty] | Всего прямые затраты (справочно)
|  | в том числе: | [41 empty] | в том числе:
|  | Оплата труда рабочих |  |  |  | 12: 23804.9 | [29 empty] | Оплата труда рабочих
|  | Эксплуатация машин |  |  |  | 12: 11795.84 | [29 empty] | Эксплуатация машин
|  | Оплата труда машинистов (Отм) |  |  |  | 12: 3262.8 | [29 empty] | Оплата труда машинистов (Отм)
|  | Прочие затраты |  |  |  | 12: 71182.98 | [29 empty] | Прочие затраты
|  | Пусконаладочные работы |  |  |  | 12: 49990.28 | [29 empty] | Пусконаладочные работы
|  | в том числе: | [41 empty] | в том числе:
|  | оплата труда |  |  |  | 12: 23804.9 | [29 empty] | оплата труда
|  | накладные расходы |  |  |  | 12: 17615.62 | [29 empty] | накладные расходы
|  | сметная прибыль |  |  |  | 12: 8569.76 | [29 empty] | сметная прибыль
|  | Отдельные виды работ и затрат, относимые на стоимость прочих работ |  |  |  | 12: 21192.7 | [29 empty] | Отдельные виды работ и затрат, относимые на стоимость прочих работ
|  | в том числе: | [41 empty] | в том числе:
|  | эксплуатация машин и механизмов |  |  |  | 12: 11795.84 | [29 empty] | эксплуатация машин и механизмов
|  | оплата труда машинистов (Отм) |  |  |  | 12: 3262.8 | [29 empty] | оплата труда машинистов (Отм)
|  | накладные расходы |  |  |  | 12: 3262.8 | [29 empty] | накладные расходы
|  | сметная прибыль |  |  |  | 12: 2871.26 | [29 empty] | сметная прибыль
|  | Всего ФОТ (справочно) |  |  |  | 12: 27067.7 | [29 empty] | Всего ФОТ (справочно)
|  | Всего накладные расходы (справочно) |  |  |  | 12: 20878.42 | [29 empty] | Всего накладные расходы (справочно)
|  | Всего сметная прибыль (справочно) |  |  |  | 12: 11441.02 | [29 empty] | Всего сметная прибыль (справочно)
|  | Всего по разделу 2 Пусконаладочные работы |  |  |  | 12: 71182.98 | [30 empty] | Всего по разделу 2 Пусконаладочные работы
|  | справочно: | [41 empty] | справочно:
|  | Затраты труда рабочих |  |  |  | 7: 51,81488 | [31 empty] | Затраты труда рабочих
|  | Затраты труда машинистов |  |  |  | 7: 8 | [31 empty] | Затраты труда машинистов
|  | ПНР "вхолостую" |  |  |  | 12: 39992.22 | [33 empty] | ПНР "вхолостую"
|  | в том числе: | [41 empty] | в том числе:
| 421/пр_2020_прил.8_п.1_гр.6 | Электротехнические устройства |  |  |  | 4: %; 7: 80; 12: 39992.22 | [34 empty] | Электротехнические устройства
|  | ПНР "под нагрузкой" |  |  |  | 12: 9998.06 | [33 empty] | ПНР "под нагрузкой"
|  | в том числе: | [41 empty] | в том числе:
| 421/пр_2020_прил.8_п.1_гр.7 | Электротехнические устройства |  |  |  | 4: %; 7: 20; 12: 9998.06 | [34 empty] | Электротехнические устройства
|  | Итоги по смете: | [47 empty] | Итоги по смете:
|  | Всего прямые затраты (справочно) |  |  |  | 12: 305246.41 | [36 empty] | Всего прямые затраты (справочно)
|  | в том числе: | [48 empty] | в том числе:
|  | Оплата труда рабочих |  |  |  | 12: 128038.22 | [36 empty] | Оплата труда рабочих
|  | Эксплуатация машин |  |  |  | 12: 77146.11 | [36 empty] | Эксплуатация машин
|  | Оплата труда машинистов (Отм) |  |  |  | 12: 26204.59 | [36 empty] | Оплата труда машинистов (Отм)
|  | Материалы |  |  |  | 12: 70627.74 | [36 empty] | Материалы
|  | Перевозка |  |  |  | 12: 3229.75 | [36 empty] | Перевозка
|  | Строительные работы |  |  |  | 12: 393272.31 | [36 empty] | Строительные работы
|  | Строительные работы |  |  |  | 12: 390042.56 | [36 empty] | Строительные работы
|  | в том числе: | [48 empty] | в том числе:
|  | оплата труда |  |  |  | 12: 89298.25 | [36 empty] | оплата труда
|  | эксплуатация машин и механизмов |  |  |  | 12: 61869.31 | [36 empty] | эксплуатация машин и механизмов
|  | оплата труда машинистов (Отм) |  |  |  | 12: 21673.03 | [36 empty] | оплата труда машинистов (Отм)
|  | материалы |  |  |  | 12: 57646.84 | [36 empty] | материалы
|  | накладные расходы |  |  |  | 12: 105135.26 | [36 empty] | накладные расходы
|  | сметная прибыль |  |  |  | 12: 54419.87 | [36 empty] | сметная прибыль
|  | Перевозка |  |  |  | 12: 3229.75 | [36 empty] | Перевозка
|  | Монтажные работы |  |  |  | 12: 56647.36 | [36 empty] | Монтажные работы
|  | в том числе: | [48 empty] | в том числе:
|  | оплата труда |  |  |  | 12: 14935.07 | [36 empty] | оплата труда
|  | эксплуатация машин и механизмов |  |  |  | 12: 3480.96 | [36 empty] | эксплуатация машин и механизмов
|  | оплата труда машинистов (Отм) |  |  |  | 12: 1268.76 | [36 empty] | оплата труда машинистов (Отм)
|  | материалы |  |  |  | 12: 12980.9 | [36 empty] | материалы
|  | накладные расходы |  |  |  | 12: 15717.72 | [36 empty] | накладные расходы
|  | сметная прибыль |  |  |  | 12: 8263.95 | [36 empty] | сметная прибыль
|  | Оборудование |  |  |  | 12: 2258875.84 | [36 empty] | Оборудование
|  | Прочие затраты |  |  |  | 12: 71182.98 | [36 empty] | Прочие затраты
|  | Пусконаладочные работы |  |  |  | 12: 49990.28 | [36 empty] | Пусконаладочные работы
|  | в том числе: | [48 empty] | в том числе:
|  | оплата труда |  |  |  | 12: 23804.9 | [36 empty] | оплата труда
|  | накладные расходы |  |  |  | 12: 17615.62 | [36 empty] | накладные расходы
|  | сметная прибыль |  |  |  | 12: 8569.76 | [36 empty] | сметная прибыль
|  | Отдельные виды работ и затрат, относимые на стоимость прочих работ |  |  |  | 12: 21192.7 | [36 empty] | Отдельные виды работ и затрат, относимые на стоимость прочих работ
|  | в том числе: | [48 empty] | в том числе:
|  | эксплуатация машин и механизмов |  |  |  | 12: 11795.84 | [36 empty] | эксплуатация машин и механизмов
|  | оплата труда машинистов (Отм) |  |  |  | 12: 3262.8 | [36 empty] | оплата труда машинистов (Отм)
|  | накладные расходы |  |  |  | 12: 3262.8 | [36 empty] | накладные расходы
|  | сметная прибыль |  |  |  | 12: 2871.26 | [36 empty] | сметная прибыль
|  | Всего |  |  |  | 12: 2779978.49 | [37 empty] | Всего
|  | Всего ФОТ (справочно) |  |  |  | 12: 154242.81 | [36 empty] | Всего ФОТ (справочно)
|  | Всего накладные расходы (справочно) |  |  |  | 12: 141731.4 | [36 empty] | Всего накладные расходы (справочно)
|  | Всего сметная прибыль (справочно) |  |  |  | 12: 74124.84 | [36 empty] | Всего сметная прибыль (справочно)
|  | Непредвиденные затраты 3% |  |  |  | 12: 83399.35 | [36 empty] | Непредвиденные затраты 3%
|  | Всего с непредвиденными |  |  |  | 12: 2863377.84 | [37 empty] | Всего с непредвиденными
|  | НДС 20% |  |  |  | 12: 572675.57 | [36 empty] | НДС 20%
|  | ВСЕГО по смете |  |  |  | 12: 3436053.41 | [37 empty] | ВСЕГО по смете
|  | справочно: | [48 empty] | справочно:
|  | Оборудование, отсутствующее в ФРСН |  |  |  | 12: 2258875.84 | [36 empty] | Оборудование, отсутствующее в ФРСН
|  | Затраты труда рабочих |  |  |  | 7: 375,5326301 | [38 empty] | Затраты труда рабочих
|  | Затраты труда машинистов |  |  |  | 7: 67,2741638 | [38 empty] | Затраты труда машинистов
|  | ПНР "вхолостую" |  |  |  | 12: 39992.22 | [39 empty] | ПНР "вхолостую"
|  | в том числе: | [48 empty] | в том числе:
| 421/пр_2020_прил.8_п.1_гр.6 | Электротехнические устройства |  |  |  | 4: %; 7: 80; 12: 39992.22 | [40 empty] | Электротехнические устройства
|  | ПНР "под нагрузкой" |  |  |  | 12: 9998.06 | [39 empty] | ПНР "под нагрузкой"
|  | в том числе: | [48 empty] | в том числе:
| 421/пр_2020_прил.8_п.1_гр.7 | Электротехнические устройства |  |  |  | 4: %; 7: 20; 12: 9998.06 | [40 empty] | Электротехнические устройства
| Составил: |  |  |  |  | 5: (Е.С. Племянникова) | [41 empty] | (Е.С. Племянникова)
[должность, подпись (инициалы, фамилия)]
| Проверил: |  |  |  |  | 5: (М.В. Буханова) | [42 empty] | (М.В. Буханова)
[должность, подпись (инициалы, фамилия)]
1. Зарегистрирован Министерством юстиции Российской Федерации 10 сентября 2019 г., регистрационный № 55869), с изменениями, внесенными приказом Министерства строительства и жилищно-коммунального хозяйства Российской Федерации от 20 февраля 2021 г. № 79/пр (зарегистрирован Министерством юстиции Российской Федерации 9 августа 2021 г., регистрационный № 64577)
² Под прочими затратами понимаются затраты, учитываемые в соответствии с пунктом 184 Методики.
³ Под прочими работами понимаются затраты, учитываемые в соответствии с пунктами 122-128 Методики.