## 20.1
Приложение № 1
=индекс('20.1'! | [21 empty] | к приказу Минэнерго России
от «__» _____ 20 г. №___
2025 | Инвестиционная программа Общества с ограниченной ответственностью "Сетевая компания"
Форма 20. Результаты расчетов объемом финансовых потребностей, необходимых для строительства объектов электроэнергетики, выполненных в соответствии с УНЦ
Раздел 1. Объемы финансовых потребностей по инвестиционной программе в соответствии с нормируемыми затратами УНЦ
Инвестиционная программа Общества с ограниченной ответственностью "Сетевая компания"
полное наименование субъекта электроэнергетики
НОВЫЕ ОБЪЕКТЫ
Год раскрытия информации: 2025 год
Номер группы инвести-ционных проектов | Наименование инвестиционного проекта | Идентификатор инвестиционного проекта | Наименование УНЦ | Наименование одного объекта, где реализуется технологическое решение (мероприятие) | Номер этапа строительства (реализации проекта) | Текущая стадия реализации (этапа) инвестиционного проекта (строительства объекта) | Планируемый (фактический) срок ввода объекта в эксплуатацию, год | Технические характеристики (параметры) инвестиционного проекта |  |  |  |  | Объем финансовых потребностей на реализацию инвестиционного проекта | [8 empty] | Краткое обоснование корректировки утвержденного плана
[8 empty] | Напряжение, кВ | Технические характеристики | Наименование документа, согласно которому утверждены технологические решения | Реквизиты документа, согласно которому утверждены технологические решения | Субъект Российской Федерации, на территории которого реализуется технологическое решение (мероприятие) | Расчетный коэффициент УНЦ Кф1 | Расчетный коэффициент УНЦ Кф2 | Расчетный коэффициент УНЦ Кф3 | Количество | Измеритель (единица измерения) УНЦ | Номер расценки | Укрупненный норматив цены, тыс рублей (без НДС) | Коэффициент перехода от базовых нормативов к территориальному уровню нормативов | Объем финансовых потребностей, тыс. рублей (без НДС) (ст.22=ст.14*ст.15*ст.16*ст.17*ст.20*ст.21)
1 | 2 | 3 | 4 | 5 | 6 | 7 | 8 | 9 | 10 | 11 | 12 | 13 | 14 | 15 | 16 | 17 | 18 | 19 | 20 | 21 | 22 | 23
1.2.2.1 | Реконструкция ВЛ-0,4 кВ от ТП №69Г/160 | P_РМ.2026.1 | УНЦ на демонтаж ВЛ-0,4-750 кВ | ВЛ-0,4 кВ от ТП №69Г/160 | нд | П | 2026 | 0,4 | ВЛ-0,4 кВ (одна цепь, неизолированный провод) | Приказ ООО "Сетевая компания" об утверждении технических характеристик (параметров инвестиционного проекта) | №51 от 25.06.2025 | Пензенская область | 1 | 1 | 1 | 1.3 | 1 км | М2-01-1 | 300.27 | 1.1 | 429.3861 | нд
1.2.2.1 | Реконструкция ВЛ-0,4 кВ от ТП №69Г/160 | P_РМ.2026.1 | УНЦ ВЛ-0,4-750 кВ на строительно-монтажных работ без опор и провода | ВЛ-0,4 кВ от ТП №69Г/160 | нд | П | 2026 | 0,4 | ВЛ-0,4 кВ (одноцепная, все типы опор за исключением многогранных) | Приказ ООО "Сетевая компания" об утверждении технических характеристик (параметров инвестиционного проекта) | №51 от 25.06.2025 | Пензенская область | 1 | 1 | 1 | 0.96 | 1 км | Л1-01-1 | 963.8 | 1.38 | 1276.8422 | нд
1.2.2.1 | Реконструкция ВЛ-0,4 кВ от ТП №69Г/160 | P_РМ.2026.1 | УНЦ опор ВЛ-0,4-750 кВ | ВЛ-0,4 кВ от ТП №69Г/160 | нд | П | 2026 | 0,4 | стойки СВ 95 (одноцепная, все типы опор за исключением многогранных) | Приказ ООО "Сетевая компания" об утверждении технических характеристик (параметров инвестиционного проекта) | №51 от 25.06.2025 | Пензенская область | 1 | 1 | 1 | 0.96 | 1 км | Л3-01-1 | 949.02 | 1.02 | 929.2804 | нд
1.2.2.1 | Реконструкция ВЛ-0,4 кВ от ТП №69Г/160 | P_РМ.2026.1 | УНЦ провода СИП ВЛ-0,4-35 кВ | ВЛ-0,4 кВ от ТП №69Г/160 | нд | П | 2026 | 0,4 | провод СИП-2 3х50+1х54,6 (с изолированной нулевой несущей жилой (2) | Приказ ООО "Сетевая компания" об утверждении технических характеристик (параметров инвестиционного проекта) | №51 от 25.06.2025 | Пензенская область | 1 | 1 | 1 | 0.96 | 1 км | Л7-21-2 | 570.95 | 1.02 | 559.0742 | нд
1.2.2.1 | Реконструкция ВЛ-0,4 кВ от ТП №69Г/160 | P_РМ.2026.1 | УНЦ ИИК | ВЛ-0,4 кВ от ТП №69Г/160 | нд | П | 2026 | 0,4 | организация однофазного ввода от прибора учета, установленного в разрыв несущего провода на опоре ВЛ, к потребителю | Приказ ООО "Сетевая компания" об утверждении технических характеристик (параметров инвестиционного проекта) | №51 от 25.06.2025 | Пензенская область | 1 | 1 | 1 | 17 | 1 точка учета | А1-59 | 5.77 | 1.1 | 107.899 | нд
1.2.2.1 | Реконструкция ВЛ-0,4 кВ от ТП №69Г/160 | P_РМ.2026.1 | УНЦ на проектные и изыскательские работы по ВЛ (ПД; РД; ИИ) | ВЛ-0,4 кВ от ТП №69Г/160 | нд | П | 2026 | 0,4 | протяженность 1 км (ПД; РД; ИИ) | Приказ ООО "Сетевая компания" об утверждении технических характеристик (параметров инвестиционного проекта) | №51 от 25.06.2025 | Пензенская область | 1 | 1 | 1 | 1 | ВЛ | ПЗ-01 | 402.53 | 1 | 402.53 | нд
1.2.2.1 | Реконструкция ВЛ-0,4 кВ от ТП №69Г/160 | P_РМ.2026.1 | Итого объем финансовых потребностей по инвестиционному проекту, тыс. рублей | нд | нд | нд | нд | нд | нд | нд | нд | нд | нд | нд | нд | нд | нд | нд | нд | нд | 3705.012 | нд
1.2.2.1 | Реконструкция ВЛ-10 кВ ф.20 Город | P_РМ.2026.2 | УНЦ ВЛ-0,4-750 кВ на строительно-монтажных работ без опор и провода | ВЛ-10 кВ ф.20 Город | нд | П | 2026 | 6-20 | ВЛ-10 кВ (одноцепная, все типы опор за исключением многогранных) | Приказ ООО "Сетевая компания" об утверждении технических характеристик (параметров инвестиционного проекта) | №51 от 25.06.2025 | Пензенская область | 1 | 1 | 1 | 3.19 | 1 км | Л1-02-1 | 1929.53 | 1.26 | 7755.5529 | нд
1.2.2.1 | Реконструкция ВЛ-10 кВ ф.20 Город | P_РМ.2026.2 | УНЦ опор ВЛ-0,4-750 кВ | ВЛ-10 кВ ф.20 Город | нд | П | 2026 | 6-20 | Стойки СВ-105-5 (одноцепная, все типы опор за исключением многогранных) | Приказ ООО "Сетевая компания" об утверждении технических характеристик (параметров инвестиционного проекта) | №51 от 25.06.2025 | Пензенская область | 1 | 1 | 1 | 3.19 | 1 км | Л3-02-1 | 1262.83 | 1.02 | 4108.9963 | нд
1.2.2.1 | Реконструкция ВЛ-10 кВ ф.20 Город | P_РМ.2026.2 | УНЦ на демонтаж ВЛ-0,4-750 кВ | ВЛ-10 кВ ф.20 Город | нд | П | 2026 | 6-20 | ВЛ-10 кВ (одна цепь) | Приказ ООО "Сетевая компания" об утверждении технических характеристик (параметров инвестиционного проекта) | №51 от 25.06.2025 | Пензенская область | 1 | 1 | 1 | 3.19 | 2 км | М2-02-1 | 484.33 | 1.1 | 1699.514 | нд
1.2.2.1 | Реконструкция ВЛ-10 кВ ф.20 Город | P_РМ.2026.2 | УНЦ на проектные и изыскательские работы по ВЛ (ПД; РД; ИИ) | ВЛ-10 кВ ф.20 Город | нд | П | 2026 | 6-20 | протяженность 2 км (ПД; РД; ИИ) | Приказ ООО "Сетевая компания" об утверждении технических характеристик (параметров инвестиционного проекта) | №51 от 25.06.2025 | Пензенская область | 1 | 1 | 1 | 1 | ВЛ | ПЗ-02 | 795.69 | 1 | 795.69 | нд
1.2.2.1 | Реконструкция ВЛ-10 кВ ф.20 Город | P_РМ.2026.2 | Итого объем финансовых потребностей по инвестиционному проекту, тыс. рублей | нд | нд | нд | нд | нд | нд | нд | нд | нд | нд | нд | нд | нд | нд | нд | нд | нд | 14359.7531 | нд
1.2.1.1 | Реконструкция ТП №3Г/400 кВА | P_РМ.2026.3 | УНЦ КТП киоскового типа 6-20 кВ | ТП №3Г/400 кВА | нд | П | 2026 | 6-20 | ТП-400/10/0,4 кВ (количество трансформаторов - 1 шт.) | Приказ ООО "Сетевая компания" об утверждении технических характеристик (параметров инвестиционного проекта) | №51 от 25.06.2025 | Пензенская область | 1 | 1 | 1 | 1 | 1 ед. | Э1-07-1 | 1786.74 | 1.1 | 1965.414 | нд
1.2.1.1 | Реконструкция ТП №3Г/400 кВА | P_РМ.2026.3 | УНЦ на демонтажные работы ПС | ТП №3Г/400 кВА | нд | П | 2026 | 6-20 | ТП-400/10/0,4 кВ (КТП, РП, РТП 6 - 20 кВ блочного типа (бетонные, сэндвич-панели) | Приказ ООО "Сетевая компания" об утверждении технических характеристик (параметров инвестиционного проекта) | №51 от 25.06.2025 | Пензенская область | 1 | 1 | 1 | 1 | 1 элемент ПС | М6-05-11 | 1248.72 | 1.1 | 1373.592 | нд
1.2.1.1 | Реконструкция ТП №3Г/400 кВА | P_РМ.2026.3 | УНЦ на проектные и изыскательские работы для отдельных элементов электрических сетей (ПД; РД; ИИ) | ТП №3Г/400 кВА | нд | П | 2026 | 6-20 | от 1,1 до 6 млн. руб. (ПД; РД; ИИ) | Приказ ООО "Сетевая компания" об утверждении технических характеристик (параметров инвестиционного проекта) | №51 от 25.06.2025 | Пензенская область | 1 | 1 | 1 | 1 | объект | П6-06 | 425.5 | 1 | 425.5 | нд
1.2.1.1 | Реконструкция ТП №3Г/400 кВА | P_РМ.2026.3 | Итого объем финансовых потребностей по инвестиционному проекту, тыс. рублей | нд | нд | нд | нд | нд | нд | нд | нд | нд | нд | нд | нд | нд | нд | нд | нд | нд | 3764.506 | нд
1.2.1.1 | Реконструкция ТП №88Г/160 кВА | P_РМ.2026.4 | УНЦ КТП киоскового типа 6-20 кВ | ТП №88Г/160 кВА | нд | П | 2026 | 6-20 | ТП-160/10/0,4 кВ (количество трансформаторов - 1 шт.) | Приказ ООО "Сетевая компания" об утверждении технических характеристик (параметров инвестиционного проекта) | №51 от 25.06.2025 | Пензенская область | 1 | 1 | 1 | 1 | 1 ед. | Э1-05-1 | 1288.91 | 1.1 | 1417.801 | нд
1.2.1.1 | Реконструкция ТП №88Г/160 кВА | P_РМ.2026.4 | УНЦ на демонтажные работы ПС | ТП №88Г/160 кВА | нд | П | 2026 | 6-20 | ТП-160/10/0,4 кВ (КТП, РП, РТП 6 - 20 кВ блочного типа (бетонные, сэндвич-панели) | Приказ ООО "Сетевая компания" об утверждении технических характеристик (параметров инвестиционного проекта) | №51 от 25.06.2025 | Пензенская область | 1 | 1 | 1 | 1 | 1 элемент ПС | М6-05-11 | 1248.72 | 1.1 | 1373.592 | нд
1.2.1.1 | Реконструкция ТП №88Г/160 кВА | P_РМ.2026.4 | УНЦ на проектные и изыскательские работы для отдельных элементов электрических сетей (ПД; РД; ИИ) | ТП №88Г/160 кВА | нд | П | 2026 | 6-20 | от 1,1 до 6 млн. руб. (ПД; РД; ИИ) | Приказ ООО "Сетевая компания" об утверждении технических характеристик (параметров инвестиционного проекта) | №51 от 25.06.2025 | Пензенская область | 1 | 1 | 1 | 1 | объект | П6-06 | 425.5 | 1 | 425.5 | нд
1.2.1.1 | Реконструкция ТП №88Г/160 кВА | P_РМ.2026.4 | Итого объем финансовых потребностей по инвестиционному проекту, тыс. рублей | нд | нд | нд | нд | нд | нд | нд | нд | нд | нд | нд | нд | нд | нд | нд | нд | нд | 3216.893 | нд
1.2.2.1 | Реконструкция ВЛ-0,4 кВ от ТП №5г в с. Б. Мичкас, с. Майоровка Нижнеломовского района | P_РМ.2026.5 | УНЦ на демонтаж ВЛ-0,4-750 кВ | ВЛ 0,4 кВ в с. Б. Мичкас, ул. Заводская | нд | П | 2026 | 0,4 | ВЛ-0,4 кВ (одна цепь, неизолированный провод) | Приказ ООО "Сетевая компания" об утверждении технических характеристик (параметров инвестиционного проекта) | №51 от 25.06.2025 | Пензенская область | 1 | 1 | 1 | 2.2 | 1 км | М2-01-1 | 300.27 | 1.1 | 726.6534 | нд
1.2.2.1 | Реконструкция ВЛ-0,4 кВ от ТП №5г в с. Б. Мичкас, с. Майоровка Нижнеломовского района | P_РМ.2026.5 | УНЦ ВЛ-0,4-750 кВ на строительно-монтажных работ без опор и провода | ВЛ 0,4 кВ в с. Б. Мичкас, ул. Заводская | нд | П | 2026 | 0,4 | ВЛ-0,4 кВ (одноцепная, все типы опор за исключением многогранных) | Приказ ООО "Сетевая компания" об утверждении технических характеристик (параметров инвестиционного проекта) | №51 от 25.06.2025 | Пензенская область | 1 | 1 | 1 | 1.3 | 1 км | Л1-01-1 | 963.68 | 1.38 | 1728.8419 | нд
1.2.2.1 | Реконструкция ВЛ-0,4 кВ от ТП №5г в с. Б. Мичкас, с. Майоровка Нижнеломовского района | P_РМ.2026.5 | УНЦ опор ВЛ-0,4-750 кВ | ВЛ 0,4 кВ в с. Б. Мичкас, ул. Заводская | нд | П | 2026 | 0,4 | стойки СВ 95 (одноцепная, все типы опор за исключением многогранных) | Приказ ООО "Сетевая компания" об утверждении технических характеристик (параметров инвестиционного проекта) | №51 от 25.06.2025 | Пензенская область | 1 | 1 | 1 | 1.3 | 1 км | Л3-01-1 | 949.02 | 1.02 | 1258.4005 | нд
1.2.2.1 | Реконструкция ВЛ-0,4 кВ от ТП №5г в с. Б. Мичкас, с. Майоровка Нижнеломовского района | P_РМ.2026.5 | УНЦ провода СИП ВЛ-0,4-35 кВ | ВЛ 0,4 кВ в с. Б. Мичкас, ул. Заводская | нд | П | 2026 | 0,4 | провод СИП-2 3х50+1х54,6 (с изолированной нулевой несущей жилой (2) | Приказ ООО "Сетевая компания" об утверждении технических характеристик (параметров инвестиционного проекта) | №51 от 25.06.2025 | Пензенская область | 1 | 1 | 1 | 0.5 | 1 км | Л7-21-2 | 570.95 | 1.02 | 291.1845 | нд
1.2.2.1 | Реконструкция ВЛ-0,4 кВ от ТП №5г в с. Б. Мичкас, с. Майоровка Нижнеломовского района | P_РМ.2026.5 | УНЦ провода СИП ВЛ-0,4-35 кВ | ВЛ 0,4 кВ в с. Б. Мичкас, ул. Заводская | нд | П | 2026 | 0,4 | провод СИП-2 3х35+1х54,6 (с изолированной нулевой несущей жилой (2) | Приказ ООО "Сетевая компания" об утверждении технических характеристик (параметров инвестиционного проекта) | №51 от 25.06.2025 | Пензенская область | 1 | 1 | 1 | 0.4 | 1 км | Л7-19-2 | 525.24 | 1.02 | 214.2979 | нд
1.2.2.1 | Реконструкция ВЛ-0,4 кВ от ТП №5г в с. Б. Мичкас, с. Майоровка Нижнеломовского района | P_РМ.2026.5 | УНЦ провода СИП ВЛ-0,4-35 кВ | ВЛ 0,4 кВ в с. Б. Мичкас, ул. Заводская | нд | П | 2026 | 0,4 | провод СИП-2 3х25+1х54,6 (с изолированной нулевой несущей жилой (2) | Приказ ООО "Сетевая компания" об утверждении технических характеристик (параметров инвестиционного проекта) | №51 от 25.06.2025 | Пензенская область | 1 | 1 | 1 | 0.4 | 1 км | Л7-17-2 | 493.93 | 1.02 | 201.5234 | нд
1.2.2.1 | Реконструкция ВЛ-0,4 кВ от ТП №5г в с. Б. Мичкас, с. Майоровка Нижнеломовского района | P_РМ.2026.5 | УНЦ ИИК | ВЛ 0,4 кВ в с. Б. Мичкас, ул. Заводская | нд | П | 2026 | 0,4 | организация однофазного ввода от прибора учета, установленного в разрыв несущего провода на опоре ВЛ, к потребителю | Приказ ООО "Сетевая компания" об утверждении технических характеристик (параметров инвестиционного проекта) | №51 от 25.06.2025 | Пензенская область | 1 | 1 | 1 | 45 | 1 точка учета | А1-59 | 5.77 | 1.1 | 285.615 | нд
1.2.2.1 | Реконструкция ВЛ-0,4 кВ от ТП №5г в с. Б. Мичкас, с. Майоровка Нижнеломовского района | P_РМ.2026.5 | УНЦ на проектные и изыскательские работы по ВЛ (ПД; РД; ИИ) | ВЛ 0,4 кВ в с. Б. Мичкас, ул. Заводская | нд | П | 2026 | 0,4 | протяженность 1 км (ПД; РД; ИИ) | Приказ ООО "Сетевая компания" об утверждении технических характеристик (параметров инвестиционного проекта) | №51 от 25.06.2025 | Пензенская область | 1 | 1 | 1 | 1 | ВЛ | ПЗ-01 | 795.69 | 1 | 795.69 | нд
1.2.2.1 | Реконструкция ВЛ-0,4 кВ от ТП №5г в с. Б. Мичкас, с. Майоровка Нижнеломовского района | P_РМ.2026.5 | Итого объем финансовых потребностей по инвестиционному проекту, тыс. рублей | нд | нд | нд | нд | нд | нд | нд | нд | нд | нд | нд | нд | нд | нд | нд | нд | нд | 5502.2067 | нд
1.2.2.1 | Строительство секционной перемычки ТП-89Г - ТП-11-67Г в г. Нижний Ломов | P_РМ.2026.6 | УНЦ ВЛ-0,4-750 кВ на строительно-монтажных работ без опор и провода | ТП-89Г - ТП-11-67Г | нд | П | 2026 | 10 | ВЛ-10 кВ (секционная перемычка) (одноцепная, все типы опор за исключением многогранных) | Приказ ООО "Сетевая компания" об утверждении технических характеристик (параметров инвестиционного проекта) | №51 от 25.06.2025 | Пензенская область | 1 | 1 | 1 | 0.27 | 1 км | Л1-02-1 | 1929.53 | 1.26 | 656.4261 | нд
1.2.2.1 | Строительство секционной перемычки ТП-89Г - ТП-11-67Г в г. Нижний Ломов | P_РМ.2026.6 | УНЦ опор ВЛ-0,4-750 кВ | ТП-89Г - ТП-11-67Г | нд | П | 2026 | 10 | Стойки СВ-105-5 (одноцепная, все типы опор за исключением многогранных) | Приказ ООО "Сетевая компания" об утверждении технических характеристик (параметров инвестиционного проекта) | №51 от 25.06.2025 | Пензенская область | 1 | 1 | 1 | 0.27 | 1 км | Л3-02-1 | 1262.83 | 1.02 | 347.7834 | нд
1.2.2.1 | Строительство секционной перемычки ТП-89Г - ТП-11-67Г в г. Нижний Ломов | P_РМ.2026.6 | УНЦ провода СИП ВЛ-0,4-35 кВ | ТП-89Г - ТП-11-67Г | нд | П | 2026 | 10 | ВЛ-10 кВ (с защитной изоляцией (3) | Приказ ООО "Сетевая компания" об утверждении технических характеристик (параметров инвестиционного проекта) | №51 от 25.06.2025 | Пензенская область | 1 | 1 | 1 | 0.27 | 1 км | Л7-03-3 | 1502.12 | 1.02 | 413.6838 | нд
1.2.2.1 | Строительство секционной перемычки ТП-89Г - ТП-11-67Г в г. Нижний Ломов | P_РМ.2026.6 | УНЦ на проектные и изыскательские работы по ВЛ (ПД; РД; ИИ) | ТП-89Г - ТП-11-67Г | нд | П | 2026 | 10 | протяженность 2 км (ПД; РД; ИИ) | Приказ ООО "Сетевая компания" об утверждении технических характеристик (параметров инвестиционного проекта) | №51 от 25.06.2025 | Пензенская область | 1 | 1 | 1 | 1 | ВЛ | ПЗ-02 | 795.69 | 1 | 795.69 | нд
1.2.2.1 | Строительство секционной перемычки ТП-89Г - ТП-11-67Г в г. Нижний Ломов | P_РМ.2026.6 | Итого объем финансовых потребностей по инвестиционному проекту, тыс. рублей | нд | нд | нд | нд | нд | нд | нд | нд | нд | нд | нд | нд | нд | нд | нд | нд | нд | 2213.5833 | нд
1.2.2.1 | Реконструкция ВЛ-0,4 кВ от ТП №36Г/400 кВА | P_РМ.2026.7 | УНЦ на демонтаж ВЛ-0,4-750 кВ | ВЛ-0,4 кВ от ТП №36Г/400 кВА | нд | П | 2026 | 0,4 | ВЛ-0,4 кВ (одна цепь, неизолированный провод) | Приказ ООО "Сетевая компания" об утверждении технических характеристик (параметров инвестиционного проекта) | №51 от 25.06.2025 | Пензенская область | 1 | 1 | 1 | 1.46 | 1 км | М2-01-1 | 300.27 | 1.1 | 482.2336 | нд
1.2.2.1 | Реконструкция ВЛ-0,4 кВ от ТП №36Г/400 кВА | P_РМ.2026.7 | УНЦ ВЛ-0,4-750 кВ на строительно-монтажных работ без опор и провода | ВЛ-0,4 кВ от ТП №36Г/400 кВА | нд | П | 2026 | 0,4 | ВЛ-0,4 кВ (одноцепная, все типы опор за исключением многогранных) | Приказ ООО "Сетевая компания" об утверждении технических характеристик (параметров инвестиционного проекта) | №51 от 25.06.2025 | Пензенская область | 1 | 1 | 1 | 0.8 | 1 км | Л1-01-1 | 963.68 | 1.38 | 1063.9027 | нд
1.2.2.1 | Реконструкция ВЛ-0,4 кВ от ТП №36Г/400 кВА | P_РМ.2026.7 | УНЦ опор ВЛ-0,4-750 кВ | ВЛ-0,4 кВ от ТП №36Г/400 кВА | нд | П | 2026 | 0,4 | стойки СВ 95 (одноцепная, все типы опор за исключением многогранных) | Приказ ООО "Сетевая компания" об утверждении технических характеристик (параметров инвестиционного проекта) | №51 от 25.06.2025 | Пензенская область | 1 | 1 | 1 | 0.8 | 1 км | Л3-01-1 | 949.02 | 1.02 | 774.4003 | нд
1.2.2.1 | Реконструкция ВЛ-0,4 кВ от ТП №36Г/400 кВА | P_РМ.2026.7 | УНЦ провода СИП ВЛ-0,4-35 кВ | ВЛ-0,4 кВ от ТП №36Г/400 кВА | нд | П | 2026 | 0,4 | провод СИП-2 3х50+1х54,6 (с изолированной нулевой несущей жилой (2) | Приказ ООО "Сетевая компания" об утверждении технических характеристик (параметров инвестиционного проекта) | №51 от 25.06.2025 | Пензенская область | 1 | 1 | 1 | 0.8 | 1 км | Л7-21-2 | 570.95 | 1.02 | 465.8952 | нд
1.2.2.1 | Реконструкция ВЛ-0,4 кВ от ТП №36Г/400 кВА | P_РМ.2026.7 | УНЦ ИИК | ВЛ-0,4 кВ от ТП №36Г/400 кВА | нд | П | 2026 | 0,4 | организация однофазного ввода от прибора учета, установленного в разрыв несущего провода на опоре ВЛ, к потребителю | Приказ ООО "Сетевая компания" об утверждении технических характеристик (параметров инвестиционного проекта) | №51 от 25.06.2025 | Пензенская область | 1 | 1 | 1 | 30 | 1 точка учета | А1-59 | 5.77 | 1.1 | 190.41 | нд
1.2.2.1 | Реконструкция ВЛ-0,4 кВ от ТП №36Г/400 кВА | P_РМ.2026.7 | УНЦ ИИК | ВЛ-0,4 кВ от ТП №36Г/400 кВА | нд | П | 2026 | 0,4 | организация трехфазного ввода от прибора учета, установленного в разрыв несущего провода на опоре ВЛ, к потребителю | Приказ ООО "Сетевая компания" об утверждении технических характеристик (параметров инвестиционного проекта) | №51 от 25.06.2025 | Пензенская область | 1 | 1 | 1 | 3 | 1 точка учета | А1-63 | 7.67 | 1.1 | 25.311 | нд
1.2.2.1 | Реконструкция ВЛ-0,4 кВ от ТП №36Г/400 кВА | P_РМ.2026.7 | УНЦ на проектные и изыскательские работы по ВЛ (ПД; РД; ИИ) | ВЛ-0,4 кВ от ТП №36Г/400 кВА | нд | П | 2026 | 0,4 | протяженность 1 км (ПД; РД; ИИ) | Приказ ООО "Сетевая компания" об утверждении технических характеристик (параметров инвестиционного проекта) | №51 от 25.06.2025 | Пензенская область | 1 | 1 | 1 | 1 | 1 км | ПЗ-01 | 492.39 | 1 | 492.39 | нд
1.2.2.1 | Реконструкция ВЛ-0,4 кВ от ТП №36Г/400 кВА | P_РМ.2026.7 | Итого объем финансовых потребностей по инвестиционному проекту, тыс. рублей | нд | нд | нд | нд | нд | нд | нд | нд | нд | нд | нд | нд | нд | нд | нд | нд | нд | 3494.5429 | нд
1.2.2.1 | Реконструкция ВЛ-0,4 кВ от ТП № 3г | P_РМ.2026.8 | УНЦ на демонтаж ВЛ-0,4-750 кВ | ВЛ-0,4 кВ от ТП № 3г | нд | П | 2026 | 0,4 | ВЛ-0,4 кВ (одна цепь, неизолированный провод) | Приказ ООО "Сетевая компания" об утверждении технических характеристик (параметров инвестиционного проекта) | №51 от 25.06.2025 | Пензенская область | 1 | 1 | 1 | 14.135 | 1 км | М2-01-1 | 300.27 | 1.1 | 4668.7481 | нд
1.2.2.1 | Реконструкция ВЛ-0,4 кВ от ТП № 3г | P_РМ.2026.8 | УНЦ ВЛ-0,4-750 кВ на строительно-монтажных работ без опор и провода | ВЛ-0,4 кВ от ТП № 3г | нд | П | 2026 | 0,4 | ВЛ-0,4 кВ (одноцепная, все типы опор за исключением многогранных) | Приказ ООО "Сетевая компания" об утверждении технических характеристик (параметров инвестиционного проекта) | №51 от 25.06.2025 | Пензенская область | 1 | 1 | 1 | 6.535 | 1 км | Л1-01-1 | 963.68 | 1.38 | 8690.7553 | нд
1.2.2.1 | Реконструкция ВЛ-0,4 кВ от ТП № 3г | P_РМ.2026.8 | УНЦ опор ВЛ-0,4-750 кВ | ВЛ-0,4 кВ от ТП № 3г | нд | П | 2026 | 0,4 | стойки СВ 95 (одноцепная, все типы опор за исключением многогранных) | Приказ ООО "Сетевая компания" об утверждении технических характеристик (параметров инвестиционного проекта) | №51 от 25.06.2025 | Пензенская область | 1 | 1 | 1 | 6.535 | 1 км | Л3-01-1 | 949.02 | 1.02 | 6325.8826 | нд
1.2.2.1 | Реконструкция ВЛ-0,4 кВ от ТП № 3г | P_РМ.2026.8 | УНЦ провода СИП ВЛ-0,4-35 кВ | ВЛ-0,4 кВ от ТП № 3г | нд | П | 2026 | 0,4 | провод СИП-2 3х50+1х54,6 (с изолированной нулевой несущей жилой (2) | Приказ ООО "Сетевая компания" об утверждении технических характеристик (параметров инвестиционного проекта) | №51 от 25.06.2025 | Пензенская область | 1 | 1 | 1 | 6.535 | 1 км | Л7-21-2 | 570.95 | 1.02 | 3805.7814 | нд
1.2.2.1 | Реконструкция ВЛ-0,4 кВ от ТП № 3г | P_РМ.2026.8 | УНЦ ИИК | ВЛ-0,4 кВ от ТП № 3г | нд | П | 2026 | 0,4 | организация однофазного ввода от прибора учета, установленного в разрыв несущего провода на опоре ВЛ, к потребителю | Приказ ООО "Сетевая компания" об утверждении технических характеристик (параметров инвестиционного проекта) | №51 от 25.06.2025 | Пензенская область | 1 | 1 | 1 | 346 | 1 точка учета | А1-59 | 5.77 | 1.1 | 2196.062 | нд
1.2.2.1 | Реконструкция ВЛ-0,4 кВ от ТП № 3г | P_РМ.2026.8 | УНЦ ИИК | ВЛ-0,4 кВ от ТП № 3г | нд | П | 2026 | 0,4 | организация трехфазного ввода от прибора учета, установленного в разрыв несущего провода на опоре ВЛ, к потребителю | Приказ ООО "Сетевая компания" об утверждении технических характеристик (параметров инвестиционного проекта) | №51 от 25.06.2025 | Пензенская область | 1 | 1 | 1 | 10 | 1 точка учета | А1-63 | 7.67 | 1.1 | 84.37 | нд
1.2.2.1 | Реконструкция ВЛ-0,4 кВ от ТП № 3г | P_РМ.2026.8 | УНЦ на проектные и изыскательские работы по ВЛ (ПД; РД; ИИ) | ВЛ-0,4 кВ от ТП № 3г | нд | П | 2026 | 0,4 | протяженность 6 км (ПД; РД; ИИ) | Приказ ООО "Сетевая компания" об утверждении технических характеристик (параметров инвестиционного проекта) | №51 от 25.06.2025 | Пензенская область | 1 | 1 | 1 | 1 | 1 км | ПЗ-04 | 3289.12 | 1 | 3289.12 | нд
1.2.2.1 | Реконструкция ВЛ-0,4 кВ от ТП № 3г | P_РМ.2026.8 | Итого объем финансовых потребностей по инвестиционному проекту, тыс. рублей | нд | нд | нд | нд | нд | нд | нд | нд | нд | нд | нд | нд | нд | нд | нд | нд | нд | 29060.7195 | нд
1.2.2.1 | Реконструкция ВЛ-0,4 кВ от ТП 31Г | P_РМ.2026.9 | УНЦ на демонтаж ВЛ-0,4-750 кВ | ВЛ-0,4 кВ от ТП 31Г | нд | П | 2026 | 0,4 | ВЛ-0,4 кВ (одна цепь, неизолированный провод) | Приказ ООО "Сетевая компания" об утверждении технических характеристик (параметров инвестиционного проекта) | №51 от 25.06.2025 | Пензенская область | 1 | 1 | 1 | 1.34 | 1 км | М2-01-1 | 300.27 | 1.1 | 442.598 | нд
1.2.2.1 | Реконструкция ВЛ-0,4 кВ от ТП 31Г | P_РМ.2026.9 | УНЦ ВЛ-0,4-750 кВ на строительно-монтажных работ без опор и провода | ВЛ-0,4 кВ от ТП 31Г | нд | П | 2026 | 0,4 | ВЛ-0,4 кВ (одноцепная, все типы опор за исключением многогранных) | Приказ ООО "Сетевая компания" об утверждении технических характеристик (параметров инвестиционного проекта) | №51 от 25.06.2025 | Пензенская область | 1 | 1 | 1 | 0.68 | 1 км | Л1-01-1 | 963.68 | 1.38 | 904.3173 | нд
1.2.2.1 | Реконструкция ВЛ-0,4 кВ от ТП 31Г | P_РМ.2026.9 | УНЦ опор ВЛ-0,4-750 кВ | ВЛ-0,4 кВ от ТП 31Г | нд | П | 2026 | 0,4 | стойки СВ 95 (одноцепная, все типы опор за исключением многогранных) | Приказ ООО "Сетевая компания" об утверждении технических характеристик (параметров инвестиционного проекта) | №51 от 25.06.2025 | Пензенская область | 1 | 1 | 1 | 0.68 | 1 км | Л3-01-1 | 949.02 | 1.02 | 658.2403 | нд
1.2.2.1 | Реконструкция ВЛ-0,4 кВ от ТП 31Г | P_РМ.2026.9 | УНЦ провода СИП ВЛ-0,4-35 кВ | ВЛ-0,4 кВ от ТП 31Г | нд | П | 2026 | 0,4 | провод СИП-2 3х50+1х54,6 (с изолированной нулевой несущей жилой (2) | Приказ ООО "Сетевая компания" об утверждении технических характеристик (параметров инвестиционного проекта) | №51 от 25.06.2025 | Пензенская область | 1 | 1 | 1 | 0.68 | 1 км | Л7-21-2 | 570.95 | 1.02 | 396.0109 | нд
1.2.2.1 | Реконструкция ВЛ-0,4 кВ от ТП 31Г | P_РМ.2026.9 | УНЦ ИИК | ВЛ-0,4 кВ от ТП 31Г | нд | П | 2026 | 0,4 | организация однофазного ввода от прибора учета, установленного в разрыв несущего провода на опоре ВЛ, к потребителю | Приказ ООО "Сетевая компания" об утверждении технических характеристик (параметров инвестиционного проекта) | №51 от 25.06.2025 | Пензенская область | 1 | 1 | 1 | 33 | 1 точка учета | А1-59 | 5.77 | 1.1 | 209.451 | нд
1.2.2.1 | Реконструкция ВЛ-0,4 кВ от ТП 31Г | P_РМ.2026.9 | УНЦ на проектные и изыскательские работы по ВЛ (ПД; РД; ИИ) | ВЛ-0,4 кВ от ТП 31Г | нд | П | 2026 | 0,4 | протяженность 1 км (ПД; РД; ИИ) | Приказ ООО "Сетевая компания" об утверждении технических характеристик (параметров инвестиционного проекта) | №51 от 25.06.2025 | Пензенская область | 1 | 1 | 1 | 1 | 1 км | ПЗ-01 | 424.99 | 1 | 424.99 | нд
1.2.2.1 | Реконструкция ВЛ-0,4 кВ от ТП 31Г | P_РМ.2026.9 | Итого объем финансовых потребностей по инвестиционному проекту, тыс. рублей | нд | нд | нд | нд | нд | нд | нд | нд | нд | нд | нд | нд | нд | нд | нд | нд | нд | 3035.6075 | нд
1.2.1.1 | Реконструкция ТП №4Л-СК с заменой модуля | P_РМ.2026.10 | УНЦ КТП киоскового типа 6-20 кВ | ТП №4Л-СК | нд | С | 2026 | 6-20 | ТП-160/10/0,4 кВ (количество трансформаторов - 1 шт.) | Приказ ООО "Сетевая компания" об утверждении технических характеристик (параметров инвестиционного проекта) | №51 от 25.06.2025 | Пензенская область | 1 | 1 | 1 | 1 | 1 ед. | Э1-05-1 | 1288.91 | 1.1 | 1417.801 | нд
1.2.1.1 | Реконструкция ТП №4Л-СК с заменой модуля | P_РМ.2026.10 | УНЦ на демонтажные работы ПС | ТП №4Л-СК | нд | С | 2026 | 6-20 | ТП-160/10/0,4 кВ (КТП, РП, РТП 6 - 20 кВ блочного типа (бетонные, сэндвич-панели) | Приказ ООО "Сетевая компания" об утверждении технических характеристик (параметров инвестиционного проекта) | №51 от 25.06.2025 | Пензенская область | 1 | 1 | 1 | 1 | 1 элемент ПС | М6-05-11 | 1248.72 | 1.1 | 1373.592 | нд
1.2.1.1 | Реконструкция ТП №4Л-СК с заменой модуля | P_РМ.2026.10 | УНЦ на проектные и изыскательские работы для отдельных элементов электрических сетей (ПД; РД; ИИ) | ТП №4Л-СК | нд | С | 2026 | 6-20 | от 1,1 до 6 млн. руб. (ПД; РД; ИИ) | Приказ ООО "Сетевая компания" об утверждении технических характеристик (параметров инвестиционного проекта) | №51 от 25.06.2025 | Пензенская область | 1 | 1 | 1 | 1 | объект | П6-06 | 425.5 | 1 | 425.5 | нд
1.2.1.1 | Реконструкция ТП №4Л-СК с заменой модуля | P_РМ.2026.10 | Итого объем финансовых потребностей по инвестиционному проекту, тыс. рублей | нд | нд | нд | нд | нд | нд | нд | нд | нд | нд | нд | нд | нд | нд | нд | нд | нд | 3216.893 | нд
1.2.3.1 | Замена приборов учета по ФЗ 522 на 2026 год | P_ИПУ.2026.1 | УНЦ ИИК | Замена приборов учета по ФЗ 522 на 2026 год | нд | П | 2026 | 0,4 | установка однофазного прибора учета на опоре ВЛ-0,4 кВ с изолированными проводами | Приказ ООО "Сетевая компания" об утверждении технических характеристик (параметров инвестиционного проекта) | №51 от 25.06.2025 | Пензенская область | 1 | 1 | 1 | 364 | 1 точка учета | А1-02 | 57.24 | 1.1 | 22918.896 | нд
1.2.3.1 | Замена приборов учета по ФЗ 522 на 2026 год | P_ИПУ.2026.1 | УНЦ ИИК | Замена приборов учета по ФЗ 522 на 2026 год | нд | П | 2026 | 0,4 | установка трехфазного прибора учета на опоре ВЛ-0,4 кВ с изолированными проводами | Приказ ООО "Сетевая компания" об утверждении технических характеристик (параметров инвестиционного проекта) | №51 от 25.06.2025 | Пензенская область | 1 | 1 | 1 | 258 | 1 точка учета | А1-08 | 62.16 | 1.1 | 17641.008 | нд
1.2.3.1 | Замена приборов учета по ФЗ 522 на 2026 год | P_ИПУ.2026.1 | Итого объем финансовых потребностей по инвестиционному проекту, тыс. рублей | нд | нд | нд | нд | нд | нд | нд | нд | нд | нд | нд | нд | нд | нд | нд | нд | нд | 40559.904 | нд
1.2.1.1 | Реконструкция ТП №5Л-СК с заменой модуля | P_РМ.2027.1 | УНЦ КТП киоскового типа 6-20 кВ | ТП №5Л-СК | нд | П | 2027 | 6-20 | ТП-160/10/0,4 кВ (количество трансформаторов - 1 шт.) | Приказ ООО "Сетевая компания" об утверждении технических характеристик (параметров инвестиционного проекта) | №51 от 25.06.2025 | Пензенская область | 1 | 1 | 1 | 1 | 1 ед. | Э1-05-1 | 1288.91 | 1.1 | 1417.801 | нд
1.2.1.1 | Реконструкция ТП №5Л-СК с заменой модуля | P_РМ.2027.1 | УНЦ на демонтажные работы ПС | ТП №5Л-СК | нд | П | 2027 | 6-20 | ТП-160/10/0,4 кВ (КТП, РП, РТП 6 - 20 кВ блочного типа (бетонные, сэндвич-панели) | Приказ ООО "Сетевая компания" об утверждении технических характеристик (параметров инвестиционного проекта) | №51 от 25.06.2025 | Пензенская область | 1 | 1 | 1 | 1 | 1 элемент ПС | М6-05-11 | 1248.72 | 1.1 | 1373.592 | нд
1.2.1.1 | Реконструкция ТП №5Л-СК с заменой модуля | P_РМ.2027.1 | УНЦ на проектные и изыскательские работы для отдельных элементов электрических сетей (ПД; РД; ИИ) | ТП №5Л-СК | нд | П | 2027 | 6-20 | от 1,1 до 6 млн. руб. (ПД; РД; ИИ) | Приказ ООО "Сетевая компания" об утверждении технических характеристик (параметров инвестиционного проекта) | №51 от 25.06.2025 | Пензенская область | 1 | 1 | 1 | 1 | объект | П6-06 | 425.5 | 1 | 425.5 | нд
1.2.1.1 | Реконструкция ТП №5Л-СК с заменой модуля | P_РМ.2027.1 | Итого объем финансовых потребностей по инвестиционному проекту, тыс. рублей | нд | нд | нд | нд | нд | нд | нд | нд | нд | нд | нд | нд | нд | нд | нд | нд | нд | 3216.893 | нд
1.2.1.1 | Реконструкция ТП №62Л-СК с заменой модуля | P_РМ.2027.2 | УНЦ КТП киоскового типа 6-20 кВ | ТП №62Л-СК | нд | П | 2027 | 6-20 | ТП-40/10/0,4 кВ (количество трансформаторов - 1 шт.) | Приказ ООО "Сетевая компания" об утверждении технических характеристик (параметров инвестиционного проекта) | №51 от 25.06.2025 | Пензенская область | 1 | 1 | 1 | 1 | 1 ед. | Э1-02-1 | 1092.51 | 1.1 | 1201.761 | нд
1.2.1.1 | Реконструкция ТП №62Л-СК с заменой модуля | P_РМ.2027.2 | УНЦ на демонтажные работы ПС | ТП №62Л-СК | нд | П | 2027 | 6-20 | ТП-40/10/0,4 кВ (КТП, РП, РТП 6 - 20 кВ блочного типа (бетонные, сэндвич-панели) | Приказ ООО "Сетевая компания" об утверждении технических характеристик (параметров инвестиционного проекта) | №51 от 25.06.2025 | Пензенская область | 1 | 1 | 1 | 1 | 1 элемент ПС | М6-05-11 | 1248.72 | 1.1 | 1373.592 | нд
1.2.1.1 | Реконструкция ТП №62Л-СК с заменой модуля | P_РМ.2027.2 | УНЦ на проектные и изыскательские работы для отдельных элементов электрических сетей (ПД; РД; ИИ) | ТП №62Л-СК | нд | П | 2027 | 6-20 | от 1,1 до 6 млн. руб. (ПД; РД; ИИ) | Приказ ООО "Сетевая компания" об утверждении технических характеристик (параметров инвестиционного проекта) | №51 от 25.06.2025 | Пензенская область | 1 | 1 | 1 | 1 | объект | П6-06 | 425.5 | 1 | 425.5 | нд
1.2.1.1 | Реконструкция ТП №62Л-СК с заменой модуля | P_РМ.2027.2 | Итого объем финансовых потребностей по инвестиционному проекту, тыс. рублей | нд | нд | нд | нд | нд | нд | нд | нд | нд | нд | нд | нд | нд | нд | нд | нд | нд | 3000.853 | нд
1.2.1.1 | Реконструкция ТП №13Л-СК с заменой модуля | P_РМ.2027.3 | УНЦ КТП киоскового типа 6-20 кВ | ТП №13Л-СК | нд | П | 2027 | 6-20 | ТП-63/10/0,4 кВ (количество трансформаторов - 1 шт.) | Приказ ООО "Сетевая компания" об утверждении технических характеристик (параметров инвестиционного проекта) | №51 от 25.06.2025 | Пензенская область | 1 | 1 | 1 | 1 | 1 ед. | Э1-03-1 | 1124 | 1.1 | 1236.4 | нд
1.2.1.1 | Реконструкция ТП №13Л-СК с заменой модуля | P_РМ.2027.3 | УНЦ на демонтажные работы ПС | ТП №13Л-СК | нд | П | 2027 | 6-20 | ТП-63/10/0,4 кВ (КТП, РП, РТП 6 - 20 кВ блочного типа (бетонные, сэндвич-панели) | Приказ ООО "Сетевая компания" об утверждении технических характеристик (параметров инвестиционного проекта) | №51 от 25.06.2025 | Пензенская область | 1 | 1 | 1 | 1 | 1 элемент ПС | М6-05-11 | 1248.72 | 1.1 | 1373.592 | нд
1.2.1.1 | Реконструкция ТП №13Л-СК с заменой модуля | P_РМ.2027.3 | УНЦ на проектные и изыскательские работы для отдельных элементов электрических сетей (ПД; РД; ИИ) | ТП №13Л-СК | нд | П | 2027 | 6-20 | от 1,1 до 6 млн. руб. (ПД; РД; ИИ) | Приказ ООО "Сетевая компания" об утверждении технических характеристик (параметров инвестиционного проекта) | №51 от 25.06.2025 | Пензенская область | 1 | 1 | 1 | 1 | объект | П6-06 | 425.5 | 1 | 425.5 | нд
1.2.1.1 | Реконструкция ТП №13Л-СК с заменой модуля | P_РМ.2027.3 | Итого объем финансовых потребностей по инвестиционному проекту, тыс. рублей | нд | нд | нд | нд | нд | нд | нд | нд | нд | нд | нд | нд | нд | нд | нд | нд | нд | 3035.492 | нд
1.2.1.1 | Реконструкция ТП 10/0,4 кВ №48Г/250 кВА | P_РМ.2027.4 | УНЦ КТП киоскового типа 6-20 кВ | ТП 10/0,4 кВ №48Г/250 кВА | нд | П | 2027 | 6-20 | ТП-250/10/0,4 кВ (количество трансформаторов - 1 шт.) | Приказ ООО "Сетевая компания" об утверждении технических характеристик (параметров инвестиционного проекта) | №51 от 25.06.2025 | Пензенская область | 1 | 1 | 1 | 1 | 1 ед. | Э1-06-1 | 1338.63 | 1.1 | 1472.493 | нд
1.2.1.1 | Реконструкция ТП 10/0,4 кВ №48Г/250 кВА | P_РМ.2027.4 | УНЦ на демонтажные работы ПС | ТП 10/0,4 кВ №48Г/250 кВА | нд | П | 2027 | 6-20 | ТП-250/10/0,4 кВ (КТП, РП, РТП 6 - 20 кВ блочного типа (бетонные, сэндвич-панели) | Приказ ООО "Сетевая компания" об утверждении технических характеристик (параметров инвестиционного проекта) | №51 от 25.06.2025 | Пензенская область | 1 | 1 | 1 | 1 | 1 элемент ПС | М6-05-11 | 1248.72 | 1.1 | 1373.592 | нд
1.2.1.1 | Реконструкция ТП 10/0,4 кВ №48Г/250 кВА | P_РМ.2027.4 | УНЦ на проектные и изыскательские работы для отдельных элементов электрических сетей (ПД; РД; ИИ) | ТП 10/0,4 кВ №48Г/250 кВА | нд | П | 2027 | 6-20 | от 1,1 до 6 млн. руб. (ПД; РД; ИИ) | Приказ ООО "Сетевая компания" об утверждении технических характеристик (параметров инвестиционного проекта) | №51 от 25.06.2025 | Пензенская область | 1 | 1 | 1 | 1 | объект | П6-06 | 425.5 | 1 | 425.5 | нд
1.2.1.1 | Реконструкция ТП 10/0,4 кВ №48Г/250 кВА | P_РМ.2027.4 | Итого объем финансовых потребностей по инвестиционному проекту, тыс. рублей | нд | нд | нд | нд | нд | нд | нд | нд | нд | нд | нд | нд | нд | нд | нд | нд | нд | 3271.585 | нд
1.2.1.1 | Реконструкция ТП 10/0,4 кВ №20Г/400 кВА | P_РМ.2027.5 | УНЦ КТП киоскового типа 6-20 кВ | ТП 10/0,4 кВ №20Г/400 кВА | нд | П | 2027 | 6-20 | ТП-400/10/0,4 кВ (количество трансформаторов - 1 шт.) | Приказ ООО "Сетевая компания" об утверждении технических характеристик (параметров инвестиционного проекта) | №51 от 25.06.2025 | Пензенская область | 1 | 1 | 1 | 1 | 1 ед. | Э1-07-1 | 1786.74 | 1.1 | 1965.414 | нд
1.2.1.1 | Реконструкция ТП 10/0,4 кВ №20Г/400 кВА | P_РМ.2027.5 | УНЦ на демонтажные работы ПС | ТП 10/0,4 кВ №20Г/400 кВА | нд | П | 2027 | 6-20 | ТП-400/10/0,4 кВ (КТП, РП, РТП 6 - 20 кВ блочного типа (бетонные, сэндвич-панели) | Приказ ООО "Сетевая компания" об утверждении технических характеристик (параметров инвестиционного проекта) | №51 от 25.06.2025 | Пензенская область | 1 | 1 | 1 | 1 | 1 элемент ПС | М6-05-11 | 1248.72 | 1.1 | 1373.592 | нд
1.2.1.1 | Реконструкция ТП 10/0,4 кВ №20Г/400 кВА | P_РМ.2027.5 | УНЦ на проектные и изыскательские работы для отдельных элементов электрических сетей (ПД; РД; ИИ) | ТП 10/0,4 кВ №20Г/400 кВА | нд | П | 2027 | 6-20 | от 1,1 до 6 млн. руб. (ПД; РД; ИИ) | Приказ ООО "Сетевая компания" об утверждении технических характеристик (параметров инвестиционного проекта) | №51 от 25.06.2025 | Пензенская область | 1 | 1 | 1 | 1 | объект | П6-06 | 425.5 | 1 | 425.5 | нд
1.2.1.1 | Реконструкция ТП 10/0,4 кВ №20Г/400 кВА | P_РМ.2027.5 | Итого объем финансовых потребностей по инвестиционному проекту, тыс. рублей | нд | нд | нд | нд | нд | нд | нд | нд | нд | нд | нд | нд | нд | нд | нд | нд | нд | 3764.506 | нд
1.2.1.1 | Реконструкция ТП 12Гз с заменой модуля | P_РМ.2027.6 | УНЦ КТП киоскового типа 6-20 кВ | ТП 12Гз | нд | П | 2027 | 6-20 | ТП-1000/10/0,4 кВ (количество трансформаторов - 1 шт.) | Приказ ООО "Сетевая компания" об утверждении технических характеристик (параметров инвестиционного проекта) | №51 от 25.06.2025 | Пензенская область | 1 | 1 | 1 | 1 | 1 ед. | Э1-09-1 | 3840.03 | 1.1 | 4224.033 | нд
1.2.1.1 | Реконструкция ТП 12Гз с заменой модуля | P_РМ.2027.6 | УНЦ на демонтажные работы ПС | ТП 12Гз | нд | П | 2027 | 6-20 | ТП-1000/10/0,4 кВ (КТП, РП, РТП 6 - 20 кВ блочного типа (бетонные, сэндвич-панели) | Приказ ООО "Сетевая компания" об утверждении технических характеристик (параметров инвестиционного проекта) | №51 от 25.06.2025 | Пензенская область | 1 | 1 | 1 | 1 | 1 элемент ПС | М6-05-11 | 1248.72 | 1.1 | 1373.592 | нд
1.2.1.1 | Реконструкция ТП 12Гз с заменой модуля | P_РМ.2027.6 | УНЦ на проектные и изыскательские работы для отдельных элементов электрических сетей (ПД; РД; ИИ) | ТП 12Гз | нд | П | 2027 | 6-20 | от 1,1 до 6 млн. руб. (ПД; РД; ИИ) | Приказ ООО "Сетевая компания" об утверждении технических характеристик (параметров инвестиционного проекта) | №51 от 25.06.2025 | Пензенская область | 1 | 1 | 1 | 1 | объект | П6-06 | 425.5 | 1 | 425.5 | нд
1.2.1.1 | Реконструкция ТП 12Гз с заменой модуля | P_РМ.2027.6 | Итого объем финансовых потребностей по инвестиционному проекту, тыс. рублей | нд | нд | нд | нд | нд | нд | нд | нд | нд | нд | нд | нд | нд | нд | нд | нд | нд | 6023.125 | нд
1.2.2.1 | Реконструкция ВЛ-0,4 кВ от ТП №12гз | P_РМ.2027.7 | УНЦ на демонтаж ВЛ-0,4-750 кВ | ВЛ-0,4 кВ от ТП №12гз | нд | П | 2027 | 0,4 | ВЛ-0,4 кВ (одна цепь, неизолированный провод) | Приказ ООО "Сетевая компания" об утверждении технических характеристик (параметров инвестиционного проекта) | №51 от 25.06.2025 | Пензенская область | 1 | 1 | 1 | 3.5 | 1 км | М2-01-1 | 300.27 | 1.1 | 1156.0395 | нд
1.2.2.1 | Реконструкция ВЛ-0,4 кВ от ТП №12гз | P_РМ.2027.7 | УНЦ ВЛ-0,4-750 кВ на строительно-монтажных работ без опор и провода | ВЛ-0,4 кВ от ТП №12гз | нд | П | 2027 | 0,4 | ВЛ-0,4 кВ (одноцепная, все типы опор за исключением многогранных) | Приказ ООО "Сетевая компания" об утверждении технических характеристик (параметров инвестиционного проекта) | №51 от 25.06.2025 | Пензенская область | 1 | 1 | 1 | 1.4 | 1 км | Л1-01-1 | 963.68 | 1.38 | 1861.8298 | нд
1.2.2.1 | Реконструкция ВЛ-0,4 кВ от ТП №12гз | P_РМ.2027.7 | УНЦ опор ВЛ-0,4-750 кВ | ВЛ-0,4 кВ от ТП №12гз | нд | П | 2027 | 0,4 | стойки СВ 95 (одноцепная, все типы опор за исключением многогранных) | Приказ ООО "Сетевая компания" об утверждении технических характеристик (параметров инвестиционного проекта) | №51 от 25.06.2025 | Пензенская область | 1 | 1 | 1 | 1.4 | 1 км | Л3-01-1 | 949.02 | 1.02 | 1355.2006 | нд
1.2.2.1 | Реконструкция ВЛ-0,4 кВ от ТП №12гз | P_РМ.2027.7 | УНЦ провода СИП ВЛ-0,4-35 кВ | ВЛ-0,4 кВ от ТП №12гз | нд | П | 2027 | 0,4 | провод СИП-2 3х50+1х54,6 (с изолированной нулевой несущей жилой (2) | Приказ ООО "Сетевая компания" об утверждении технических характеристик (параметров инвестиционного проекта) | №51 от 25.06.2025 | Пензенская область | 1 | 1 | 1 | 1.4 | 1 км | Л7-21-2 | 570.95 | 1.02 | 815.3166 | нд
1.2.2.1 | Реконструкция ВЛ-0,4 кВ от ТП №12гз | P_РМ.2027.7 | УНЦ ИИК | ВЛ-0,4 кВ от ТП №12гз | нд | П | 2027 | 0,4 | организация однофазного ввода от прибора учета, установленного в разрыв несущего провода на опоре ВЛ, к потребителю | Приказ ООО "Сетевая компания" об утверждении технических характеристик (параметров инвестиционного проекта) | №51 от 25.06.2025 | Пензенская область | 1 | 1 | 1 | 99 | 1 точка учета | А1-59 | 5.77 | 1.1 | 628.353 | нд
1.2.2.1 | Реконструкция ВЛ-0,4 кВ от ТП №12гз | P_РМ.2027.7 | УНЦ ИИК | ВЛ-0,4 кВ от ТП №12гз | нд | П | 2027 | 0,4 | организация трехфазного ввода от прибора учета, установленного в разрыв несущего провода на опоре ВЛ, к потребителю | Приказ ООО "Сетевая компания" об утверждении технических характеристик (параметров инвестиционного проекта) | №51 от 25.06.2025 | Пензенская область | 1 | 1 | 1 | 6 | 1 точка учета | А1-63 | 7.67 | 1.1 | 50.622 | нд
1.2.2.1 | Реконструкция ВЛ-0,4 кВ от ТП №12гз | P_РМ.2027.7 | УНЦ на проектные и изыскательские работы по ВЛ (ПД; РД; ИИ) | ВЛ-0,4 кВ от ТП №12гз | нд | П | 2027 | 0,4 | протяженность 2 км (ПД; РД; ИИ) | Приказ ООО "Сетевая компания" об утверждении технических характеристик (параметров инвестиционного проекта) | №51 от 25.06.2025 | Пензенская область | 1 | 1 | 1 | 1 | ВЛ | ПЗ-02 | 795.69 | 1 | 795.69 | нд
1.2.2.1 | Реконструкция ВЛ-0,4 кВ от ТП №12гз | P_РМ.2027.7 | Итого объем финансовых потребностей по инвестиционному проекту, тыс. рублей | нд | нд | нд | нд | нд | нд | нд | нд | нд | нд | нд | нд | нд | нд | нд | нд | нд | 6663.0514 | нд
1.2.2.1 | Реконструкция ВЛ-0,4 кВ от ТП № 1г | P_РМ.2027.8 | УНЦ на демонтаж ВЛ-0,4-750 кВ | ВЛ-0,4 кВ от ТП №1г | нд | П | 2027 | 0,4 | ВЛ-0,4 кВ (одна цепь, неизолированный провод) | Приказ ООО "Сетевая компания" об утверждении технических характеристик (параметров инвестиционного проекта) | №51 от 25.06.2025 | Пензенская область | 1 | 1 | 1 | 2.82 | 1 км | М2-01-1 | 300.27 | 1.1 | 931.4375 | нд
1.2.2.1 | Реконструкция ВЛ-0,4 кВ от ТП № 1г | P_РМ.2027.8 | УНЦ ВЛ-0,4-750 кВ на строительно-монтажных работ без опор и провода | ВЛ-0,4 кВ от ТП №1г | нд | П | 2027 | 0,4 | ВЛ-0,4 кВ (одноцепная, все типы опор за исключением многогранных) | Приказ ООО "Сетевая компания" об утверждении технических характеристик (параметров инвестиционного проекта) | №51 от 25.06.2025 | Пензенская область | 1 | 1 | 1 | 1.84 | 1 км | Л1-01-1 | 963.68 | 1.38 | 2446.9763 | нд
1.2.2.1 | Реконструкция ВЛ-0,4 кВ от ТП № 1г | P_РМ.2027.8 | УНЦ опор ВЛ-0,4-750 кВ | ВЛ-0,4 кВ от ТП №1г | нд | П | 2027 | 0,4 | стойки СВ 95 (одноцепная, все типы опор за исключением многогранных) | Приказ ООО "Сетевая компания" об утверждении технических характеристик (параметров инвестиционного проекта) | №51 от 25.06.2025 | Пензенская область | 1 | 1 | 1 | 1.84 | 1 км | Л3-01-1 | 949.02 | 1.02 | 1781.1207 | нд
1.2.2.1 | Реконструкция ВЛ-0,4 кВ от ТП № 1г | P_РМ.2027.8 | УНЦ провода СИП ВЛ-0,4-35 кВ | ВЛ-0,4 кВ от ТП №1г | нд | П | 2027 | 0,4 | провод СИП-2 3х50+1х54,6 (с изолированной нулевой несущей жилой (2) | Приказ ООО "Сетевая компания" об утверждении технических характеристик (параметров инвестиционного проекта) | №51 от 25.06.2025 | Пензенская область | 1 | 1 | 1 | 1.84 | 1 км | Л7-21-2 | 570.95 | 1.02 | 1071.559 | нд
1.2.2.1 | Реконструкция ВЛ-0,4 кВ от ТП № 1г | P_РМ.2027.8 | УНЦ ИИК | ВЛ-0,4 кВ от ТП №1г | нд | П | 2027 | 0,4 | организация однофазного ввода от прибора учета, установленного в разрыв несущего провода на опоре ВЛ, к потребителю | Приказ ООО "Сетевая компания" об утверждении технических характеристик (параметров инвестиционного проекта) | №51 от 25.06.2025 | Пензенская область | 1 | 1 | 1 | 46 | 1 точка учета | А1-59 | 5.77 | 1.1 | 291.962 | нд
1.2.2.1 | Реконструкция ВЛ-0,4 кВ от ТП № 1г | P_РМ.2027.8 | УНЦ ИИК | ВЛ-0,4 кВ от ТП №1г | нд | П | 2027 | 0,4 | организация трехфазного ввода от прибора учета, установленного в разрыв несущего провода на опоре ВЛ, к потребителю | Приказ ООО "Сетевая компания" об утверждении технических характеристик (параметров инвестиционного проекта) | №51 от 25.06.2025 | Пензенская область | 1 | 1 | 1 | 3 | 1 точка учета | А1-63 | 7.67 | 1.1 | 25.311 | нд
1.2.2.1 | Реконструкция ВЛ-0,4 кВ от ТП № 1г | P_РМ.2027.8 | УНЦ на проектные и изыскательские работы по ВЛ (ПД; РД; ИИ) | ВЛ-0,4 кВ от ТП №1г | нд | П | 2027 | 0,4 | протяженность 2 км (ПД; РД; ИИ) | Приказ ООО "Сетевая компания" об утверждении технических характеристик (параметров инвестиционного проекта) | №51 от 25.06.2025 | Пензенская область | 1 | 1 | 1 | 1 | ВЛ | ПЗ-02 | 795.69 | 1 | 795.69 | нд
1.2.2.1 | Реконструкция ВЛ-0,4 кВ от ТП № 1г | P_РМ.2027.8 | Итого объем финансовых потребностей по инвестиционному проекту, тыс. рублей | нд | нд | нд | нд | нд | нд | нд | нд | нд | нд | нд | нд | нд | нд | нд | нд | нд | 7344.0565 | нд
1.2.2.1 | Реконструкция ВЛ-0,4 кВ от ТП № 4г | P_РМ.2027.9 | УНЦ на демонтаж ВЛ-0,4-750 кВ | ВЛ-0,4 кВ от ТП № 4г | нд | П | 2027 | 0,4 | ВЛ-0,4 кВ (одна цепь, неизолированный провод) | Приказ ООО "Сетевая компания" об утверждении технических характеристик (параметров инвестиционного проекта) | №51 от 25.06.2025 | Пензенская область | 1 | 1 | 1 | 3.04 | 1 км | М2-01-1 | 300.27 | 1.1 | 1004.1029 | нд
1.2.2.1 | Реконструкция ВЛ-0,4 кВ от ТП № 4г | P_РМ.2027.9 | УНЦ ВЛ-0,4-750 кВ на строительно-монтажных работ без опор и провода | ВЛ-0,4 кВ от ТП № 4г | нд | П | 2027 | 0,4 | ВЛ-0,4 кВ (одноцепная, все типы опор за исключением многогранных) | Приказ ООО "Сетевая компания" об утверждении технических характеристик (параметров инвестиционного проекта) | №51 от 25.06.2025 | Пензенская область | 1 | 1 | 1 | 2.08 | 1 км | Л1-01-1 | 963.68 | 1.38 | 2766.1471 | нд
1.2.2.1 | Реконструкция ВЛ-0,4 кВ от ТП № 4г | P_РМ.2027.9 | УНЦ опор ВЛ-0,4-750 кВ | ВЛ-0,4 кВ от ТП № 4г | нд | П | 2027 | 0,4 | стойки СВ 95 (одноцепная, все типы опор за исключением многогранных) | Приказ ООО "Сетевая компания" об утверждении технических характеристик (параметров инвестиционного проекта) | №51 от 25.06.2025 | Пензенская область | 1 | 1 | 1 | 2.08 | 1 км | Л3-01-1 | 949.02 | 1.02 | 2013.4408 | нд
1.2.2.1 | Реконструкция ВЛ-0,4 кВ от ТП № 4г | P_РМ.2027.9 | УНЦ провода СИП ВЛ-0,4-35 кВ | ВЛ-0,4 кВ от ТП № 4г | нд | П | 2027 | 0,4 | провод СИП-2 3х50+1х54,6 (с изолированной нулевой несущей жилой (2) | Приказ ООО "Сетевая компания" об утверждении технических характеристик (параметров инвестиционного проекта) | №51 от 25.06.2025 | Пензенская область | 1 | 1 | 1 | 2.08 | 1 км | Л7-21-2 | 570.95 | 1.02 | 1211.3275 | нд
1.2.2.1 | Реконструкция ВЛ-0,4 кВ от ТП № 4г | P_РМ.2027.9 | УНЦ ИИК | ВЛ-0,4 кВ от ТП № 4г | нд | П | 2027 | 0,4 | организация однофазного ввода от прибора учета, установленного в разрыв несущего провода на опоре ВЛ, к потребителю | Приказ ООО "Сетевая компания" об утверждении технических характеристик (параметров инвестиционного проекта) | №51 от 25.06.2025 | Пензенская область | 1 | 1 | 1 | 47 | 1 точка учета | А1-59 | 5.77 | 1.1 | 298.309 | нд
1.2.2.1 | Реконструкция ВЛ-0,4 кВ от ТП № 4г | P_РМ.2027.9 | УНЦ ИИК | ВЛ-0,4 кВ от ТП № 4г | нд | П | 2027 | 0,4 | организация трехфазного ввода от прибора учета, установленного в разрыв несущего провода на опоре ВЛ, к потребителю | Приказ ООО "Сетевая компания" об утверждении технических характеристик (параметров инвестиционного проекта) | №51 от 25.06.2025 | Пензенская область | 1 | 1 | 1 | 1 | 1 точка учета | А1-63 | 7.67 | 1.1 | 8.437 | нд
1.2.2.1 | Реконструкция ВЛ-0,4 кВ от ТП № 4г | P_РМ.2027.9 | УНЦ на проектные и изыскательские работы по ВЛ (ПД; РД; ИИ) | ВЛ-0,4 кВ от ТП № 4г | нд | П | 2027 | 0,4 | протяженность 2 км (ПД; РД; ИИ) | Приказ ООО "Сетевая компания" об утверждении технических характеристик (параметров инвестиционного проекта) | №51 от 25.06.2025 | Пензенская область | 1 | 1 | 1 | 1 | ВЛ | ПЗ-02 | 795.69 | 1 | 795.69 | нд
1.2.2.1 | Реконструкция ВЛ-0,4 кВ от ТП № 4г | P_РМ.2027.9 | Итого объем финансовых потребностей по инвестиционному проекту, тыс. рублей | нд | нд | нд | нд | нд | нд | нд | нд | нд | нд | нд | нд | нд | нд | нд | нд | нд | 8097.4543 | нд
1.2.1.1 | Реконструкция ТП № 10г с заменой модуля | P_РМ.2027.10 | УНЦ КТП киоскового типа 6-20 кВ | ТП № 10г | нд | П | 2027 | 6-20 | ТП-250/10/0,4 кВ (количество трансформаторов - 1 шт.) | Приказ ООО "Сетевая компания" об утверждении технических характеристик (параметров инвестиционного проекта) | №51 от 25.06.2025 | Пензенская область | 1 | 1 | 1 | 1 | 1 ед. | Э1-06-1 | 1338.63 | 1.1 | 1472.493 | нд
1.2.1.1 | Реконструкция ТП № 10г с заменой модуля | P_РМ.2027.10 | УНЦ на демонтажные работы ПС | ТП № 10г | нд | П | 2027 | 6-20 | ТП-250/10/0,4 кВ (КТП, РП, РТП 6 - 20 кВ блочного типа (бетонные, сэндвич-панели) | Приказ ООО "Сетевая компания" об утверждении технических характеристик (параметров инвестиционного проекта) | №51 от 25.06.2025 | Пензенская область | 1 | 1 | 1 | 1 | 1 элемент ПС | М6-05-11 | 1248.72 | 1.1 | 1373.592 | нд
1.2.1.1 | Реконструкция ТП № 10г с заменой модуля | P_РМ.2027.10 | УНЦ на проектные и изыскательские работы для отдельных элементов электрических сетей (ПД; РД; ИИ) | ТП № 10г | нд | П | 2027 | 6-20 | от 1,1 до 6 млн. руб. (ПД; РД; ИИ) | Приказ ООО "Сетевая компания" об утверждении технических характеристик (параметров инвестиционного проекта) | №51 от 25.06.2025 | Пензенская область | 1 | 1 | 1 | 1 | объект | П6-06 | 425.5 | 1 | 425.5 | нд
1.2.1.1 | Реконструкция ТП № 10г с заменой модуля | P_РМ.2027.10 | Итого объем финансовых потребностей по инвестиционному проекту, тыс. рублей | нд | нд | нд | нд | нд | нд | нд | нд | нд | нд | нд | нд | нд | нд | нд | нд | нд | 3271.585 | нд
1.2.1.1 | Реконструкция ТП № 44г с заменой модуля | P_РМ.2027.11 | УНЦ КТП киоскового типа 6-20 кВ | ТП № 44г | нд | П | 2027 | 6-20 | ТП-250/10/0,4 кВ (количество трансформаторов - 1 шт.) | Приказ ООО "Сетевая компания" об утверждении технических характеристик (параметров инвестиционного проекта) | №51 от 25.06.2025 | Пензенская область | 1 | 1 | 1 | 1 | 1 ед. | Э1-06-1 | 1338.63 | 1.1 | 1472.493 | нд
1.2.1.1 | Реконструкция ТП № 44г с заменой модуля | P_РМ.2027.11 | УНЦ на демонтажные работы ПС | ТП № 44г | нд | П | 2027 | 6-20 | ТП-250/10/0,4 кВ (КТП, РП, РТП 6 - 20 кВ блочного типа (бетонные, сэндвич-панели) | Приказ ООО "Сетевая компания" об утверждении технических характеристик (параметров инвестиционного проекта) | №51 от 25.06.2025 | Пензенская область | 1 | 1 | 1 | 1 | 1 элемент ПС | М6-05-11 | 1248.72 | 1.1 | 1373.592 | нд
1.2.1.1 | Реконструкция ТП № 44г с заменой модуля | P_РМ.2027.11 | УНЦ на проектные и изыскательские работы для отдельных элементов электрических сетей (ПД; РД; ИИ) | ТП № 44г | нд | П | 2027 | 6-20 | от 1,1 до 6 млн. руб. (ПД; РД; ИИ) | Приказ ООО "Сетевая компания" об утверждении технических характеристик (параметров инвестиционного проекта) | №51 от 25.06.2025 | Пензенская область | 1 | 1 | 1 | 1 | объект | П6-06 | 425.5 | 1 | 425.5 | нд
1.2.1.1 | Реконструкция ТП № 44г с заменой модуля | P_РМ.2027.11 | Итого объем финансовых потребностей по инвестиционному проекту, тыс. рублей | нд | нд | нд | нд | нд | нд | нд | нд | нд | нд | нд | нд | нд | нд | нд | нд | нд | 3271.585 | нд
1.2.1.1 | Реконструкция ТП № 39г с заменой модуля | P_РМ.2027.12 | УНЦ КТП киоскового типа 6-20 кВ | ТП № 39г | нд | П | 2027 | 6-20 | ТП-160/10/0,4 кВ (количество трансформаторов - 1 шт.) | Приказ ООО "Сетевая компания" об утверждении технических характеристик (параметров инвестиционного проекта) | №51 от 25.06.2025 | Пензенская область | 1 | 1 | 1 | 1 | 1 ед. | Э1-05-1 | 1288.91 | 1.1 | 1417.801 | нд
1.2.1.1 | Реконструкция ТП № 39г с заменой модуля | P_РМ.2027.12 | УНЦ на демонтажные работы ПС | ТП № 39г | нд | П | 2027 | 6-20 | ТП-160/10/0,4 кВ (КТП, РП, РТП 6 - 20 кВ блочного типа (бетонные, сэндвич-панели) | Приказ ООО "Сетевая компания" об утверждении технических характеристик (параметров инвестиционного проекта) | №51 от 25.06.2025 | Пензенская область | 1 | 1 | 1 | 1 | 1 элемент ПС | М6-05-11 | 1248.72 | 1.1 | 1373.592 | нд
1.2.1.1 | Реконструкция ТП № 39г с заменой модуля | P_РМ.2027.12 | УНЦ на проектные и изыскательские работы для отдельных элементов электрических сетей (ПД; РД; ИИ) | ТП № 39г | нд | П | 2027 | 6-20 | от 1,1 до 6 млн. руб. (ПД; РД; ИИ) | Приказ ООО "Сетевая компания" об утверждении технических характеристик (параметров инвестиционного проекта) | №51 от 25.06.2025 | Пензенская область | 1 | 1 | 1 | 1 | объект | П6-06 | 425.5 | 1 | 425.5 | нд
1.2.1.1 | Реконструкция ТП № 39г с заменой модуля | P_РМ.2027.12 | Итого объем финансовых потребностей по инвестиционному проекту, тыс. рублей | нд | нд | нд | нд | нд | нд | нд | нд | нд | нд | нд | нд | нд | нд | нд | нд | нд | 3216.893 | нд
1.2.1.1 | Реконструкция ТП № 14г с заменой модуля | P_РМ.2027.13 | УНЦ КТП киоскового типа 6-20 кВ | ТП № 14г | нд | П | 2027 | 6-20 | ТП-250/10/0,4 кВ (количество трансформаторов - 1 шт.) | Приказ ООО "Сетевая компания" об утверждении технических характеристик (параметров инвестиционного проекта) | №51 от 25.06.2025 | Пензенская область | 1 | 1 | 1 | 1 | 1 ед. | Э1-06-1 | 1338.63 | 1.1 | 1472.493 | нд
1.2.1.1 | Реконструкция ТП № 14г с заменой модуля | P_РМ.2027.13 | УНЦ на демонтажные работы ПС | ТП № 14г | нд | П | 2027 | 6-20 | ТП-250/10/0,4 кВ (КТП, РП, РТП 6 - 20 кВ блочного типа (бетонные, сэндвич-панели) | Приказ ООО "Сетевая компания" об утверждении технических характеристик (параметров инвестиционного проекта) | №51 от 25.06.2025 | Пензенская область | 1 | 1 | 1 | 1 | 1 элемент ПС | М6-05-11 | 1248.72 | 1.1 | 1373.592 | нд
1.2.1.1 | Реконструкция ТП № 14г с заменой модуля | P_РМ.2027.13 | УНЦ на проектные и изыскательские работы для отдельных элементов электрических сетей (ПД; РД; ИИ) | ТП № 14г | нд | П | 2027 | 6-20 | от 1,1 до 6 млн. руб. (ПД; РД; ИИ) | Приказ ООО "Сетевая компания" об утверждении технических характеристик (параметров инвестиционного проекта) | №51 от 25.06.2025 | Пензенская область | 1 | 1 | 1 | 1 | объект | П6-06 | 425.5 | 1 | 425.5 | нд
1.2.1.1 | Реконструкция ТП № 14г с заменой модуля | P_РМ.2027.13 | Итого объем финансовых потребностей по инвестиционному проекту, тыс. рублей | нд | нд | нд | нд | нд | нд | нд | нд | нд | нд | нд | нд | нд | нд | нд | нд | нд | 3271.585 | нд
1.2.2.1 | Реконструкция ВЛ-0,4 кВ от ТП 14Г | P_РМ.2027.14 | УНЦ на демонтаж ВЛ-0,4-750 кВ | ВЛ-0,4 кВ от ТП 14Г | нд | П | 2027 | 0,4 | ВЛ-0,4 кВ (одна цепь, неизолированный провод) | Приказ ООО "Сетевая компания" об утверждении технических характеристик (параметров инвестиционного проекта) | №51 от 25.06.2025 | Пензенская область | 1 | 1 | 1 | 4.5 | 1 км | М2-01-1 | 300.27 | 1.1 | 1486.3365 | нд
1.2.2.1 | Реконструкция ВЛ-0,4 кВ от ТП 14Г | P_РМ.2027.14 | УНЦ ВЛ-0,4-750 кВ на строительно-монтажных работ без опор и провода | ВЛ-0,4 кВ от ТП 14Г | нд | П | 2027 | 0,4 | ВЛ-0,4 кВ (одноцепная, все типы опор за исключением многогранных) | Приказ ООО "Сетевая компания" об утверждении технических характеристик (параметров инвестиционного проекта) | №51 от 25.06.2025 | Пензенская область | 1 | 1 | 1 | 2.64 | 1 км | Л1-01-1 | 963.68 | 1.38 | 3510.879 | нд
1.2.2.1 | Реконструкция ВЛ-0,4 кВ от ТП 14Г | P_РМ.2027.14 | УНЦ опор ВЛ-0,4-750 кВ | ВЛ-0,4 кВ от ТП 14Г | нд | П | 2027 | 0,4 | стойки СВ 95 (одноцепная, все типы опор за исключением многогранных) | Приказ ООО "Сетевая компания" об утверждении технических характеристик (параметров инвестиционного проекта) | №51 от 25.06.2025 | Пензенская область | 1 | 1 | 1 | 2.64 | 1 км | Л3-01-1 | 949.02 | 1.02 | 2555.5211 | нд
1.2.2.1 | Реконструкция ВЛ-0,4 кВ от ТП 14Г | P_РМ.2027.14 | УНЦ провода СИП ВЛ-0,4-35 кВ | ВЛ-0,4 кВ от ТП 14Г | нд | П | 2027 | 0,4 | провод СИП-2 3х50+1х54,6 (с изолированной нулевой несущей жилой (2) | Приказ ООО "Сетевая компания" об утверждении технических характеристик (параметров инвестиционного проекта) | №51 от 25.06.2025 | Пензенская область | 1 | 1 | 1 | 2.64 | 1 км | Л7-21-2 | 570.95 | 1.02 | 1537.4542 | нд
1.2.2.1 | Реконструкция ВЛ-0,4 кВ от ТП 14Г | P_РМ.2027.14 | УНЦ ИИК | ВЛ-0,4 кВ от ТП 14Г | нд | П | 2027 | 0,4 | организация однофазного ввода от прибора учета, установленного в разрыв несущего провода на опоре ВЛ, к потребителю | Приказ ООО "Сетевая компания" об утверждении технических характеристик (параметров инвестиционного проекта) | №51 от 25.06.2025 | Пензенская область | 1 | 1 | 1 | 92 | 1 точка учета | А1-59 | 5.77 | 1.1 | 583.924 | нд
1.2.2.1 | Реконструкция ВЛ-0,4 кВ от ТП 14Г | P_РМ.2027.14 | УНЦ ИИК | ВЛ-0,4 кВ от ТП 14Г | нд | П | 2027 | 0,4 | организация трехфазного ввода от прибора учета, установленного в разрыв несущего провода на опоре ВЛ, к потребителю | Приказ ООО "Сетевая компания" об утверждении технических характеристик (параметров инвестиционного проекта) | №51 от 25.06.2025 | Пензенская область | 1 | 1 | 1 | 1 | 1 точка учета | А1-63 | 7.67 | 1.1 | 8.437 | нд
1.2.2.1 | Реконструкция ВЛ-0,4 кВ от ТП 14Г | P_РМ.2027.14 | УНЦ на проектные и изыскательские работы по ВЛ (ПД; РД; ИИ) | ВЛ-0,4 кВ от ТП 14Г | нд | П | 2027 | 0,4 | протяженность 5 км (ПД; РД; ИИ) | Приказ ООО "Сетевая компания" об утверждении технических характеристик (параметров инвестиционного проекта) | №51 от 25.06.2025 | Пензенская область | 1 | 1 | 1 | 1 | ВЛ | ПЗ-03 | 795.69 | 1 | 795.69 | нд
1.2.2.1 | Реконструкция ВЛ-0,4 кВ от ТП 14Г | P_РМ.2027.14 | Итого объем финансовых потребностей по инвестиционному проекту, тыс. рублей | нд | нд | нд | нд | нд | нд | нд | нд | нд | нд | нд | нд | нд | нд | нд | нд | нд | 10478.2417 | нд
1.2.2.1 | Реконструкция ВЛ-0,4 кВ от ТП 19Г | P_РМ.2027.15 | УНЦ на демонтаж ВЛ-0,4-750 кВ | ВЛ-0,4 кВ от ТП 19Г | нд | П | 2027 | 0,4 | ВЛ-0,4 кВ (одна цепь, неизолированный провод) | Приказ ООО "Сетевая компания" об утверждении технических характеристик (параметров инвестиционного проекта) | №51 от 25.06.2025 | Пензенская область | 1 | 1 | 1 | 3.24 | 1 км | М2-01-1 | 300.27 | 1.1 | 1070.1623 | нд
1.2.2.1 | Реконструкция ВЛ-0,4 кВ от ТП 19Г | P_РМ.2027.15 | УНЦ ВЛ-0,4-750 кВ на строительно-монтажных работ без опор и провода | ВЛ-0,4 кВ от ТП 19Г | нд | П | 2027 | 0,4 | ВЛ-0,4 кВ (одноцепная, все типы опор за исключением многогранных) | Приказ ООО "Сетевая компания" об утверждении технических характеристик (параметров инвестиционного проекта) | №51 от 25.06.2025 | Пензенская область | 1 | 1 | 1 | 1.64 | 1 км | Л1-01-1 | 963.68 | 1.38 | 2181.0006 | нд
1.2.2.1 | Реконструкция ВЛ-0,4 кВ от ТП 19Г | P_РМ.2027.15 | УНЦ опор ВЛ-0,4-750 кВ | ВЛ-0,4 кВ от ТП 19Г | нд | П | 2027 | 0,4 | стойки СВ 95 (одноцепная, все типы опор за исключением многогранных) | Приказ ООО "Сетевая компания" об утверждении технических характеристик (параметров инвестиционного проекта) | №51 от 25.06.2025 | Пензенская область | 1 | 1 | 1 | 1.64 | 1 км | Л3-01-1 | 949.02 | 1.02 | 1587.5207 | нд
1.2.2.1 | Реконструкция ВЛ-0,4 кВ от ТП 19Г | P_РМ.2027.15 | УНЦ провода СИП ВЛ-0,4-35 кВ | ВЛ-0,4 кВ от ТП 19Г | нд | П | 2027 | 0,4 | провод СИП-2 3х50+1х54,6 (с изолированной нулевой несущей жилой (2) | Приказ ООО "Сетевая компания" об утверждении технических характеристик (параметров инвестиционного проекта) | №51 от 25.06.2025 | Пензенская область | 1 | 1 | 1 | 1.64 | 1 км | Л7-21-2 | 570.95 | 1.02 | 955.0852 | нд
1.2.2.1 | Реконструкция ВЛ-0,4 кВ от ТП 19Г | P_РМ.2027.15 | УНЦ ИИК | ВЛ-0,4 кВ от ТП 19Г | нд | П | 2027 | 0,4 | организация однофазного ввода от прибора учета, установленного в разрыв несущего провода на опоре ВЛ, к потребителю | Приказ ООО "Сетевая компания" об утверждении технических характеристик (параметров инвестиционного проекта) | №51 от 25.06.2025 | Пензенская область | 1 | 1 | 1 | 77 | 1 точка учета | А1-59 | 5.77 | 1.1 | 488.719 | нд
1.2.2.1 | Реконструкция ВЛ-0,4 кВ от ТП 19Г | P_РМ.2027.15 | УНЦ ИИК | ВЛ-0,4 кВ от ТП 19Г | нд | П | 2027 | 0,4 | организация трехфазного ввода от прибора учета, установленного в разрыв несущего провода на опоре ВЛ, к потребителю | Приказ ООО "Сетевая компания" об утверждении технических характеристик (параметров инвестиционного проекта) | №51 от 25.06.2025 | Пензенская область | 1 | 1 | 1 | 3 | 1 точка учета | А1-63 | 7.67 | 1.1 | 25.311 | нд
1.2.2.1 | Реконструкция ВЛ-0,4 кВ от ТП 19Г | P_РМ.2027.15 | УНЦ на проектные и изыскательские работы по ВЛ (ПД; РД; ИИ) | ВЛ-0,4 кВ от ТП 19Г | нд | П | 2027 | 0,4 | протяженность 2 км (ПД; РД; ИИ) | Приказ ООО "Сетевая компания" об утверждении технических характеристик (параметров инвестиционного проекта) | №51 от 25.06.2025 | Пензенская область | 1 | 1 | 1 | 1 | ВЛ | ПЗ-02 | 795.69 | 1 | 795.69 | нд
1.2.2.1 | Реконструкция ВЛ-0,4 кВ от ТП 19Г | P_РМ.2027.15 | Итого объем финансовых потребностей по инвестиционному проекту, тыс. рублей | нд | нд | нд | нд | нд | нд | нд | нд | нд | нд | нд | нд | нд | нд | нд | нд | нд | 7103.4887 | нд
1.2.3.1 | Замена приборов учета по ФЗ 522 на 2027 год | P_ИПУ.2027.1 | УНЦ ИИК | Замена приборов учета по ФЗ 522 на 2027 год | нд | П | 2027 | 0,4 | установка однофазного прибора учета на опоре ВЛ-0,4 кВ с изолированными проводами | Приказ ООО "Сетевая компания" об утверждении технических характеристик (параметров инвестиционного проекта) | №51 от 25.06.2025 | Пензенская область | 1 | 1 | 1 | 308 | 1 точка учета | А1-02 | 57.24 | 1.1 | 19392.912 | нд
1.2.3.1 | Замена приборов учета по ФЗ 522 на 2027 год | P_ИПУ.2027.1 | УНЦ ИИК | Замена приборов учета по ФЗ 522 на 2027 год | нд | П | 2027 | 0,4 | установка трехфазного прибора учета на опоре ВЛ-0,4 кВ с изолированными проводами | Приказ ООО "Сетевая компания" об утверждении технических характеристик (параметров инвестиционного проекта) | №51 от 25.06.2025 | Пензенская область | 1 | 1 | 1 | 53 | 1 точка учета | А1-08 | 62.16 | 1.1 | 3623.928 | нд
1.2.3.1 | Замена приборов учета по ФЗ 522 на 2027 год | P_ИПУ.2027.1 | Итого объем финансовых потребностей по инвестиционному проекту, тыс. рублей | нд | нд | нд | нд | нд | нд | нд | нд | нд | нд | нд | нд | нд | нд | нд | нд | нд | 23016.84 | нд
1.2.1.2 | Реконструкция РТП 29 (установка устройств дуговой защиты) | P_РМ.2027.16 | УНЦ РЗАи прочие шкафы (панели) | РТП 29 | нд | П | 2027 | 10 | защита от дуговых замыканий ячейки КРУ | Приказ ООО "Сетевая компания" об утверждении технических характеристик (параметров инвестиционного проекта) | №51 от 25.06.2025 | Пензенская область | 1 | 1 | 1 | 20 | 1 ед. | И12-07 | 180.8 | 1.1 | 3977.6 | нд
1.2.1.2 | Реконструкция РТП 29 (установка устройств дуговой защиты) | P_РМ.2027.16 | УНЦ контрольного (силового) кабеля | РТП 29 | нд | П | 2027 | 10 | сечение жилы 2,5 мм2 | Приказ ООО "Сетевая компания" об утверждении технических характеристик (параметров инвестиционного проекта) | №51 от 25.06.2025 | Пензенская область | 1 | 1 | 1 | 0.16 | 1 км по трассе | Н3-02-2 | 363.18 | 1.1 | 63.9197 | нд
1.2.1.2 | Реконструкция РТП 29 (установка устройств дуговой защиты) | P_РМ.2027.16 | УНЦ на проектные и изыскательские работы для отдельных элементов электрических сетей (ПД; РД) | РТП 29 | нд | П | 2027 | 10 | от 1,1 до 6 млн. руб. (ПД; РД) | Приказ ООО "Сетевая компания" об утверждении технических характеристик (параметров инвестиционного проекта) | №51 от 25.06.2025 | Пензенская область | 0.85 | 1 | 1 | 1 | объект | П6-06 | 425.5 | 1 | 361.675 | нд
1.2.1.2 | Реконструкция РТП 29 (установка устройств дуговой защиты) | P_РМ.2027.16 | Итого объем финансовых потребностей по инвестиционному проекту, тыс. рублей | нд | нд | нд | нд | нд | нд | нд | нд | нд | нд | нд | нд | нд | нд | нд | нд | нд | 4403.1947 | нд
1.2.1.2 | Реконструкция КТП №38 (установка дуговой защиты) | P_РМ.2027.17 | УНЦ РЗАи прочие шкафы (панели) | КТП №38 | нд | П | 2027 | 10 | защита от дуговых замыканий ячейки КРУ | Приказ ООО "Сетевая компания" об утверждении технических характеристик (параметров инвестиционного проекта) | №51 от 25.06.2025 | Пензенская область | 1 | 1 | 1 | 12 | 1 ед. | И12-07 | 180.8 | 1.1 | 2386.56 | нд
1.2.1.2 | Реконструкция КТП №38 (установка дуговой защиты) | P_РМ.2027.17 | УНЦ контрольного (силового) кабеля | КТП №38 | нд | П | 2027 | 10 | сечение жилы 2,5 мм2 | Приказ ООО "Сетевая компания" об утверждении технических характеристик (параметров инвестиционного проекта) | №51 от 25.06.2025 | Пензенская область | 1 | 1 | 1 | 0.14 | 1 км по трассе | Н3-02-2 | 363.18 | 1.1 | 55.9297 | нд
1.2.1.2 | Реконструкция КТП №38 (установка дуговой защиты) | P_РМ.2027.17 | УНЦ на проектные и изыскательские работы для отдельных элементов электрических сетей (ПД; РД) | КТП №38 | нд | П | 2027 | 10 | от 1,1 до 6 млн. руб. (ПД; РД) | Приказ ООО "Сетевая компания" об утверждении технических характеристик (параметров инвестиционного проекта) | №51 от 25.06.2025 | Пензенская область | 0.85 | 1 | 1 | 1 | объект | П6-06 | 425.5 | 1 | 361.675 | нд
1.2.1.2 | Реконструкция КТП №38 (установка дуговой защиты) | P_РМ.2027.17 | Итого объем финансовых потребностей по инвестиционному проекту, тыс. рублей | нд | нд | нд | нд | нд | нд | нд | нд | нд | нд | нд | нд | нд | нд | нд | нд | нд | 2804.1647 | нд
1.2.2.1 | Реконструкция ВЛ-10 кВ ф.№10 Подлесная левая | P_РМ.2027.18 | УНЦ ВЛ-0,4-750 кВ на строительно-монтажных работ без опор и провода | ВЛ-10 кВ ф.№10 Подлесная левая | нд | П | 2027 | 6-20 | ВЛ-10 кВ (одноцепная, все типы опор за исключением многогранных) | Приказ ООО "Сетевая компания" об утверждении технических характеристик (параметров инвестиционного проекта) | №51 от 25.06.2025 | Пензенская область | 1 | 1 | 1 | 3.8 | 1 км | Л1-02-1 | 1929.53 | 1.26 | 9238.5896 | нд
1.2.2.1 | Реконструкция ВЛ-10 кВ ф.№10 Подлесная левая | P_РМ.2027.18 | УНЦ опор ВЛ-0,4-750 кВ | ВЛ-10 кВ ф.№10 Подлесная левая | нд | П | 2027 | 6-20 | Стойки СВ-105-5 (одноцепная, все типы опор за исключением многогранных) | Приказ ООО "Сетевая компания" об утверждении технических характеристик (параметров инвестиционного проекта) | №51 от 25.06.2025 | Пензенская область | 1 | 1 | 1 | 3.8 | 1 км | Л3-02-1 | 1262.83 | 1.02 | 4894.7291 | нд
1.2.2.1 | Реконструкция ВЛ-10 кВ ф.№10 Подлесная левая | P_РМ.2027.18 | УНЦ на демонтаж ВЛ-0,4-750 кВ | ВЛ-10 кВ ф.№10 Подлесная левая | нд | П | 2027 | 6-20 | ВЛ-10 кВ (одна цепь) | Приказ ООО "Сетевая компания" об утверждении технических характеристик (параметров инвестиционного проекта) | №51 от 25.06.2025 | Пензенская область | 1 | 1 | 1 | 3.8 | 1 км | М2-02-1 | 484.33 | 1.1 | 2024.4994 | нд
1.2.2.1 | Реконструкция ВЛ-10 кВ ф.№10 Подлесная левая | P_РМ.2027.18 | УНЦ на проектные и изыскательские работы по ВЛ (ПД; РД; ИИ) | ВЛ-10 кВ ф.№10 Подлесная левая | нд | П | 2027 | 6-20 | протяженность 2 км (ПД; РД; ИИ) | Приказ ООО "Сетевая компания" об утверждении технических характеристик (параметров инвестиционного проекта) | №51 от 25.06.2025 | Пензенская область | 1 | 1 | 1 | 1 | ВЛ | ПЗ-02 | 795.69 | 1 | 795.69 | нд
1.2.2.1 | Реконструкция ВЛ-10 кВ ф.№10 Подлесная левая | P_РМ.2027.18 | Итого объем финансовых потребностей по инвестиционному проекту, тыс. рублей | нд | нд | нд | нд | нд | нд | нд | нд | нд | нд | нд | нд | нд | нд | нд | нд | нд | 16953.5081 | нд
1.2.1.2 | Замена масляного выключателя 6 кВ на вакуумный с терминалом защит (1шт. – яч.50) ПС 110 кВ Белинсксельмаш | P_РМ.2027.19 | УНЦ ячейки выключателя КРУ 6-35кВ | ПС 110 кВ Белинсксельмаш | нд | П | 2029 | 10 | ячейка выключателя КРУ (напряжение 6-15кВ, номинальный ток 1000 А) | Приказ ООО "Сетевая компания" об утверждении технических характеристик (параметров инвестиционного проекта) | №51 от 25.06.2025 | Пензенская область | 1 | 1 | 1 | 1 | 1 ячейка | В3-01-1 | 2222.1 | 1.1 | 2444.31 | нд
1.2.1.2 | Замена масляного выключателя 6 кВ на вакуумный с терминалом защит (1шт. – яч.50) ПС 110 кВ Белинсксельмаш | P_РМ.2027.19 | УНЦ на демонтажные работы ПС | ПС 110 кВ Белинсксельмаш | нд | П | 2029 | 10 | ячейка выключателя КРУ 6-20 кВ | Приказ ООО "Сетевая компания" об утверждении технических характеристик (параметров инвестиционного проекта) | №51 от 25.06.2025 | Пензенская область | 1 | 1 | 1 | 1 | 1 элемент ПС | М6-02-1 | 120.77 | 1.1 | 132.847 | нд
1.2.1.2 | Замена масляного выключателя 6 кВ на вакуумный с терминалом защит (1шт. – яч.50) ПС 110 кВ Белинсксельмаш | P_РМ.2027.19 | УНЦ РЗА | ПС 110 кВ Белинсксельмаш | нд | П | 2029 | 10 | микропроцессорный терминал защит и автоматики | Приказ ООО "Сетевая компания" об утверждении технических характеристик (параметров инвестиционного проекта) | №51 от 25.06.2025 | Пензенская область | 1 | 1 | 1 | 1 | 1 ед. | И11-161 | 913.19 | 1.1 | 1004.509 | нд
1.2.1.2 | Замена масляного выключателя 6 кВ на вакуумный с терминалом защит (1шт. – яч.50) ПС 110 кВ Белинсксельмаш | P_РМ.2027.19 | УНЦ на проектные и изыскательские работы для отдельных элементов электрических сетей (ПД; РД) | ПС 110 кВ Белинсксельмаш | нд | П | 2029 | 10 | от 21 до 51 млн. руб. (ПД; РД) | Приказ ООО "Сетевая компания" об утверждении технических характеристик (параметров инвестиционного проекта) | №51 от 25.06.2025 | Пензенская область | 0.85 | 1 | 1 | 1 | объект | П6-06 | 425.5 | 1 | 361.675 | нд
1.2.1.2 | Замена масляного выключателя 6 кВ на вакуумный с терминалом защит (1шт. – яч.50) ПС 110 кВ Белинсксельмаш | P_РМ.2027.19 | Итого объем финансовых потребностей по инвестиционному проекту, тыс. рублей | нд | нд | нд | нд | нд | нд | нд | нд | нд | нд | нд | нд | нд | нд | нд | нд | нд | 3943.341 | нд
1.2.1.1 | Реконструкция ТП №24Л-СК с заменой модуля | P_РМ.2028.1 | УНЦ КТП киоскового типа 6-20 кВ | ТП №24Л-СК | нд | П | 2028 | 6-20 | ТП-100/10/0,4 кВ (количество трансформаторов - 1 шт.) | Приказ ООО "Сетевая компания" об утверждении технических характеристик (параметров инвестиционного проекта) | №51 от 25.06.2025 | Пензенская область | 1 | 1 | 1 | 1 | 1 ед. | Э1-04-1 | 1204.38 | 1.1 | 1324.818 | нд
1.2.1.1 | Реконструкция ТП №24Л-СК с заменой модуля | P_РМ.2028.1 | УНЦ на демонтажные работы ПС | ТП №24Л-СК | нд | П | 2028 | 6-20 | ТП-100/10/0,4 кВ (КТП, РП, РТП 6 - 20 кВ блочного типа (бетонные, сэндвич-панели) | Приказ ООО "Сетевая компания" об утверждении технических характеристик (параметров инвестиционного проекта) | №51 от 25.06.2025 | Пензенская область | 1 | 1 | 1 | 1 | 1 элемент ПС | М6-05-11 | 1248.72 | 1.1 | 1373.592 | нд
1.2.1.1 | Реконструкция ТП №24Л-СК с заменой модуля | P_РМ.2028.1 | УНЦ на проектные и изыскательские работы для отдельных элементов электрических сетей (ПД; РД; ИИ) | ТП №24Л-СК | нд | П | 2028 | 6-20 | от 1,1 до 6 млн. руб. (ПД; РД; ИИ) | Приказ ООО "Сетевая компания" об утверждении технических характеристик (параметров инвестиционного проекта) | №51 от 25.06.2025 | Пензенская область | 1 | 1 | 1 | 1 | объект | П6-06 | 425.5 | 1 | 425.5 | нд
1.2.1.1 | Реконструкция ТП №24Л-СК с заменой модуля | P_РМ.2028.1 | Итого объем финансовых потребностей по инвестиционному проекту, тыс. рублей | нд | нд | нд | нд | нд | нд | нд | нд | нд | нд | нд | нд | нд | нд | нд | нд | нд | 3123.91 | нд
1.2.1.1 | Реконструкция ТП № 27г с заменой модуля | P_РМ.2028.2 | УНЦ КТП киоскового типа 6-20 кВ | ТП № 27г | нд | П | 2028 | 6-20 | ТП-250/10/0,4 кВ (количество трансформаторов - 1 шт.) | Приказ ООО "Сетевая компания" об утверждении технических характеристик (параметров инвестиционного проекта) | №51 от 25.06.2025 | Пензенская область | 1 | 1 | 1 | 1 | 1 ед. | Э1-06-1 | 1338.63 | 1.1 | 1472.493 | нд
1.2.1.1 | Реконструкция ТП № 27г с заменой модуля | P_РМ.2028.2 | УНЦ на демонтажные работы ПС | ТП № 27г | нд | П | 2028 | 6-20 | ТП-250/10/0,4 кВ (КТП, РП, РТП 6 - 20 кВ блочного типа (бетонные, сэндвич-панели) | Приказ ООО "Сетевая компания" об утверждении технических характеристик (параметров инвестиционного проекта) | №51 от 25.06.2025 | Пензенская область | 1 | 1 | 1 | 1 | 1 элемент ПС | М6-05-11 | 1248.72 | 1.1 | 1373.592 | нд
1.2.1.1 | Реконструкция ТП № 27г с заменой модуля | P_РМ.2028.2 | УНЦ на проектные и изыскательские работы для отдельных элементов электрических сетей (ПД; РД; ИИ) | ТП № 27г | нд | П | 2028 | 6-20 | от 1,1 до 6 млн. руб. (ПД; РД; ИИ) | Приказ ООО "Сетевая компания" об утверждении технических характеристик (параметров инвестиционного проекта) | №51 от 25.06.2025 | Пензенская область | 1 | 1 | 1 | 1 | объект | П6-06 | 425.5 | 1 | 425.5 | нд
1.2.1.1 | Реконструкция ТП № 27г с заменой модуля | P_РМ.2028.2 | Итого объем финансовых потребностей по инвестиционному проекту, тыс. рублей | нд | нд | нд | нд | нд | нд | нд | нд | нд | нд | нд | нд | нд | нд | нд | нд | нд | 3271.585 | нд
1.2.1.1 | Реконструкция ТП № 68г с заменой модуля | P_РМ.2028.3 | УНЦ КТП киоскового типа 6-20 кВ | ТП № 68г | нд | П | 2028 | 6-20 | ТП-160/10/0,4 кВ (количество трансформаторов - 1 шт.) | Приказ ООО "Сетевая компания" об утверждении технических характеристик (параметров инвестиционного проекта) | №51 от 25.06.2025 | Пензенская область | 1 | 1 | 1 | 1 | 1 ед. | Э1-05-1 | 1288.91 | 1.1 | 1417.801 | нд
1.2.1.1 | Реконструкция ТП № 68г с заменой модуля | P_РМ.2028.3 | УНЦ на демонтажные работы ПС | ТП № 68г | нд | П | 2028 | 6-20 | ТП-160/10/0,4 кВ (КТП, РП, РТП 6 - 20 кВ блочного типа (бетонные, сэндвич-панели) | Приказ ООО "Сетевая компания" об утверждении технических характеристик (параметров инвестиционного проекта) | №51 от 25.06.2025 | Пензенская область | 1 | 1 | 1 | 1 | 1 элемент ПС | М6-05-11 | 1248.72 | 1.1 | 1373.592 | нд
1.2.1.1 | Реконструкция ТП № 68г с заменой модуля | P_РМ.2028.3 | УНЦ на проектные и изыскательские работы для отдельных элементов электрических сетей (ПД; РД; ИИ) | ТП № 68г | нд | П | 2028 | 6-20 | от 1,1 до 6 млн. руб. (ПД; РД; ИИ) | Приказ ООО "Сетевая компания" об утверждении технических характеристик (параметров инвестиционного проекта) | №51 от 25.06.2025 | Пензенская область | 1 | 1 | 1 | 1 | объект | П6-06 | 425.5 | 1 | 425.5 | нд
1.2.1.1 | Реконструкция ТП № 68г с заменой модуля | P_РМ.2028.3 | Итого объем финансовых потребностей по инвестиционному проекту, тыс. рублей | нд | нд | нд | нд | нд | нд | нд | нд | нд | нд | нд | нд | нд | нд | нд | нд | нд | 3216.893 | нд
1.2.1.1 | Реконструкция ТП № 35г с заменой модуля | P_РМ.2028.4 | УНЦ КТП киоскового типа 6-20 кВ | ТП № 35г | нд | П | 2028 | 6-20 | ТП-160/10/0,4 кВ (количество трансформаторов - 1 шт.) | Приказ ООО "Сетевая компания" об утверждении технических характеристик (параметров инвестиционного проекта) | №51 от 25.06.2025 | Пензенская область | 1 | 1 | 1 | 1 | 1 ед. | Э1-05-1 | 1288.91 | 1.1 | 1417.801 | нд
1.2.1.1 | Реконструкция ТП № 35г с заменой модуля | P_РМ.2028.4 | УНЦ на демонтажные работы ПС | ТП № 35г | нд | П | 2028 | 6-20 | ТП-160/10/0,4 кВ (КТП, РП, РТП 6 - 20 кВ блочного типа (бетонные, сэндвич-панели) | Приказ ООО "Сетевая компания" об утверждении технических характеристик (параметров инвестиционного проекта) | №51 от 25.06.2025 | Пензенская область | 1 | 1 | 1 | 1 | 1 элемент ПС | М6-05-11 | 1248.72 | 1.1 | 1373.592 | нд
1.2.1.1 | Реконструкция ТП № 35г с заменой модуля | P_РМ.2028.4 | УНЦ на проектные и изыскательские работы для отдельных элементов электрических сетей (ПД; РД; ИИ) | ТП № 35г | нд | П | 2028 | 6-20 | от 1,1 до 6 млн. руб. (ПД; РД; ИИ) | Приказ ООО "Сетевая компания" об утверждении технических характеристик (параметров инвестиционного проекта) | №51 от 25.06.2025 | Пензенская область | 1 | 1 | 1 | 1 | объект | П6-06 | 425.5 | 1 | 425.5 | нд
1.2.1.1 | Реконструкция ТП № 35г с заменой модуля | P_РМ.2028.4 | Итого объем финансовых потребностей по инвестиционному проекту, тыс. рублей | нд | нд | нд | нд | нд | нд | нд | нд | нд | нд | нд | нд | нд | нд | нд | нд | нд | 3216.893 | нд
1.2.1.1 | Реконструкция ТП № 106г с заменой модуля | P_РМ.2028.5 | УНЦ КТП киоскового типа 6-20 кВ | ТП № 106г | нд | П | 2028 | 6-20 | ТП-160/10/0,4 кВ (количество трансформаторов - 1 шт.) | Приказ ООО "Сетевая компания" об утверждении технических характеристик (параметров инвестиционного проекта) | №51 от 25.06.2025 | Пензенская область | 1 | 1 | 1 | 1 | 1 ед. | Э1-05-1 | 1288.91 | 1.1 | 1417.801 | нд
1.2.1.1 | Реконструкция ТП № 106г с заменой модуля | P_РМ.2028.5 | УНЦ на демонтажные работы ПС | ТП № 106г | нд | П | 2028 | 6-20 | ТП-160/10/0,4 кВ (КТП, РП, РТП 6 - 20 кВ блочного типа (бетонные, сэндвич-панели) | Приказ ООО "Сетевая компания" об утверждении технических характеристик (параметров инвестиционного проекта) | №51 от 25.06.2025 | Пензенская область | 1 | 1 | 1 | 1 | 1 элемент ПС | М6-05-11 | 1248.72 | 1.1 | 1373.592 | нд
1.2.1.1 | Реконструкция ТП № 106г с заменой модуля | P_РМ.2028.5 | УНЦ на проектные и изыскательские работы для отдельных элементов электрических сетей (ПД; РД; ИИ) | ТП № 106г | нд | П | 2028 | 6-20 | от 1,1 до 6 млн. руб. (ПД; РД; ИИ) | Приказ ООО "Сетевая компания" об утверждении технических характеристик (параметров инвестиционного проекта) | №51 от 25.06.2025 | Пензенская область | 1 | 1 | 1 | 1 | объект | П6-06 | 425.5 | 1 | 425.5 | нд
1.2.1.1 | Реконструкция ТП № 106г с заменой модуля | P_РМ.2028.5 | Итого объем финансовых потребностей по инвестиционному проекту, тыс. рублей | нд | нд | нд | нд | нд | нд | нд | нд | нд | нд | нд | нд | нд | нд | нд | нд | нд | 3216.893 | нд
1.2.1.1 | Реконструкция ТП № 32г с заменой модуля | P_РМ.2028.6 | УНЦ КТП киоскового типа 6-20 кВ | ТП № 32г | нд | П | 2028 | 6-20 | ТП-160/10/0,4 кВ (количество трансформаторов - 1 шт.) | Приказ ООО "Сетевая компания" об утверждении технических характеристик (параметров инвестиционного проекта) | №51 от 25.06.2025 | Пензенская область | 1 | 1 | 1 | 1 | 1 ед. | Э1-05-1 | 1288.91 | 1.1 | 1417.801 | нд
1.2.1.1 | Реконструкция ТП № 32г с заменой модуля | P_РМ.2028.6 | УНЦ на демонтажные работы ПС | ТП № 32г | нд | П | 2028 | 6-20 | ТП-160/10/0,4 кВ (КТП, РП, РТП 6 - 20 кВ блочного типа (бетонные, сэндвич-панели) | Приказ ООО "Сетевая компания" об утверждении технических характеристик (параметров инвестиционного проекта) | №51 от 25.06.2025 | Пензенская область | 1 | 1 | 1 | 1 | 1 элемент ПС | М6-05-11 | 1248.72 | 1.1 | 1373.592 | нд
1.2.1.1 | Реконструкция ТП № 32г с заменой модуля | P_РМ.2028.6 | УНЦ на проектные и изыскательские работы для отдельных элементов электрических сетей (ПД; РД; ИИ) | ТП № 32г | нд | П | 2028 | 6-20 | от 1,1 до 6 млн. руб. (ПД; РД; ИИ) | Приказ ООО "Сетевая компания" об утверждении технических характеристик (параметров инвестиционного проекта) | №51 от 25.06.2025 | Пензенская область | 1 | 1 | 1 | 1 | объект | П6-06 | 425.5 | 1 | 425.5 | нд
1.2.1.1 | Реконструкция ТП № 32г с заменой модуля | P_РМ.2028.6 | Итого объем финансовых потребностей по инвестиционному проекту, тыс. рублей | нд | нд | нд | нд | нд | нд | нд | нд | нд | нд | нд | нд | нд | нд | нд | нд | нд | 3216.893 | нд
1.2.2.1 | Реконструкция ВЛ-0,4 кВ от ТП 8Г | P_РМ.2028.7 | УНЦ на демонтаж ВЛ-0,4-750 кВ | ВЛ-0,4 кВ от ТП 8Г | нд | П | 2028 | 0,4 | ВЛ-0,4 кВ (одна цепь, неизолированный провод) | Приказ ООО "Сетевая компания" об утверждении технических характеристик (параметров инвестиционного проекта) | №51 от 25.06.2025 | Пензенская область | 1 | 1 | 1 | 2.28 | 1 км | М2-01-1 | 300.27 | 1.1 | 753.0772 | нд
1.2.2.1 | Реконструкция ВЛ-0,4 кВ от ТП 8Г | P_РМ.2028.7 | УНЦ ВЛ-0,4-750 кВ на строительно-монтажных работ без опор и провода | ВЛ-0,4 кВ от ТП 8Г | нд | П | 2028 | 0,4 | ВЛ-0,4 кВ (одноцепная, все типы опор за исключением многогранных) | Приказ ООО "Сетевая компания" об утверждении технических характеристик (параметров инвестиционного проекта) | №51 от 25.06.2025 | Пензенская область | 1 | 1 | 1 | 1.6 | 1 км | Л1-01-1 | 963.68 | 1.38 | 2127.8054 | нд
1.2.2.1 | Реконструкция ВЛ-0,4 кВ от ТП 8Г | P_РМ.2028.7 | УНЦ опор ВЛ-0,4-750 кВ | ВЛ-0,4 кВ от ТП 8Г | нд | П | 2028 | 0,4 | стойки СВ 95 (одноцепная, все типы опор за исключением многогранных) | Приказ ООО "Сетевая компания" об утверждении технических характеристик (параметров инвестиционного проекта) | №51 от 25.06.2025 | Пензенская область | 1 | 1 | 1 | 1.6 | 1 км | Л3-01-1 | 949.02 | 1.02 | 1548.8006 | нд
1.2.2.1 | Реконструкция ВЛ-0,4 кВ от ТП 8Г | P_РМ.2028.7 | УНЦ провода СИП ВЛ-0,4-35 кВ | ВЛ-0,4 кВ от ТП 8Г | нд | П | 2028 | 0,4 | провод СИП-2 3х50+1х54,6 (с изолированной нулевой несущей жилой (2) | Приказ ООО "Сетевая компания" об утверждении технических характеристик (параметров инвестиционного проекта) | №51 от 25.06.2025 | Пензенская область | 1 | 1 | 1 | 1.6 | 1 км | Л7-21-2 | 570.95 | 1.02 | 931.7904 | нд
1.2.2.1 | Реконструкция ВЛ-0,4 кВ от ТП 8Г | P_РМ.2028.7 | УНЦ ИИК | ВЛ-0,4 кВ от ТП 8Г | нд | П | 2028 | 0,4 | организация однофазного ввода от прибора учета, установленного в разрыв несущего провода на опоре ВЛ, к потребителю | Приказ ООО "Сетевая компания" об утверждении технических характеристик (параметров инвестиционного проекта) | №51 от 25.06.2025 | Пензенская область | 1 | 1 | 1 | 33 | 1 точка учета | А1-59 | 5.77 | 1.1 | 209.451 | нд
1.2.2.1 | Реконструкция ВЛ-0,4 кВ от ТП 8Г | P_РМ.2028.7 | УНЦ ИИК | ВЛ-0,4 кВ от ТП 8Г | нд | П | 2028 | 0,4 | организация трехфазного ввода от прибора учета, установленного в разрыв несущего провода на опоре ВЛ, к потребителю | Приказ ООО "Сетевая компания" об утверждении технических характеристик (параметров инвестиционного проекта) | №51 от 25.06.2025 | Пензенская область | 1 | 1 | 1 | 1 | 1 точка учета | А1-63 | 7.67 | 1.1 | 8.437 | нд
1.2.2.1 | Реконструкция ВЛ-0,4 кВ от ТП 8Г | P_РМ.2028.7 | УНЦ на проектные и изыскательские работы по ВЛ (ПД; РД; ИИ) | ВЛ-0,4 кВ от ТП 8Г | нд | П | 2028 | 0,4 | протяженность 2 км (ПД; РД; ИИ) | Приказ ООО "Сетевая компания" об утверждении технических характеристик (параметров инвестиционного проекта) | №51 от 25.06.2025 | Пензенская область | 1 | 1 | 1 | 1 | ВЛ | ПЗ-02 | 795.69 | 1 | 795.69 | нд
1.2.2.1 | Реконструкция ВЛ-0,4 кВ от ТП 8Г | P_РМ.2028.7 | Итого объем финансовых потребностей по инвестиционному проекту, тыс. рублей | нд | нд | нд | нд | нд | нд | нд | нд | нд | нд | нд | нд | нд | нд | нд | нд | нд | 6375.0516 | нд
1.2.2.1 | Реконструкция ВЛ-0,4 кВ от ТП 50Г | P_РМ.2028.8 | УНЦ на демонтаж ВЛ-0,4-750 кВ | ВЛ-0,4 кВ от ТП 50Г | нд | П | 2028 | 0,4 | ВЛ-0,4 кВ (одна цепь, неизолированный провод) | Приказ ООО "Сетевая компания" об утверждении технических характеристик (параметров инвестиционного проекта) | №51 от 25.06.2025 | Пензенская область | 1 | 1 | 1 | 8.92 | 1 км | М2-01-1 | 300.27 | 1.1 | 2946.2492 | нд
1.2.2.1 | Реконструкция ВЛ-0,4 кВ от ТП 50Г | P_РМ.2028.8 | УНЦ ВЛ-0,4-750 кВ на строительно-монтажных работ без опор и провода | ВЛ-0,4 кВ от ТП 50Г | нд | П | 2028 | 0,4 | ВЛ-0,4 кВ (одноцепная, все типы опор за исключением многогранных) | Приказ ООО "Сетевая компания" об утверждении технических характеристик (параметров инвестиционного проекта) | №51 от 25.06.2025 | Пензенская область | 1 | 1 | 1 | 4.8 | 1 км | Л1-01-1 | 963.68 | 1.38 | 6383.4163 | нд
1.2.2.1 | Реконструкция ВЛ-0,4 кВ от ТП 50Г | P_РМ.2028.8 | УНЦ опор ВЛ-0,4-750 кВ | ВЛ-0,4 кВ от ТП 50Г | нд | П | 2028 | 0,4 | стойки СВ 95 (одноцепная, все типы опор за исключением многогранных) | Приказ ООО "Сетевая компания" об утверждении технических характеристик (параметров инвестиционного проекта) | №51 от 25.06.2025 | Пензенская область | 1 | 1 | 1 | 4.8 | 1 км | Л3-01-1 | 949.02 | 1.02 | 4646.4019 | нд
1.2.2.1 | Реконструкция ВЛ-0,4 кВ от ТП 50Г | P_РМ.2028.8 | УНЦ провода СИП ВЛ-0,4-35 кВ | ВЛ-0,4 кВ от ТП 50Г | нд | П | 2028 | 0,4 | провод СИП-2 3х50+1х54,6 (с изолированной нулевой несущей жилой (2) | Приказ ООО "Сетевая компания" об утверждении технических характеристик (параметров инвестиционного проекта) | №51 от 25.06.2025 | Пензенская область | 1 | 1 | 1 | 4.8 | 1 км | Л7-21-2 | 570.95 | 1.02 | 2795.3712 | нд
1.2.2.1 | Реконструкция ВЛ-0,4 кВ от ТП 50Г | P_РМ.2028.8 | УНЦ ИИК | ВЛ-0,4 кВ от ТП 50Г | нд | П | 2028 | 0,4 | организация однофазного ввода от прибора учета, установленного в разрыв несущего провода на опоре ВЛ, к потребителю | Приказ ООО "Сетевая компания" об утверждении технических характеристик (параметров инвестиционного проекта) | №51 от 25.06.2025 | Пензенская область | 1 | 1 | 1 | 205 | 1 точка учета | А1-59 | 5.77 | 1.1 | 1301.135 | нд
1.2.2.1 | Реконструкция ВЛ-0,4 кВ от ТП 50Г | P_РМ.2028.8 | УНЦ ИИК | ВЛ-0,4 кВ от ТП 50Г | нд | П | 2028 | 0,4 | организация трехфазного ввода от прибора учета, установленного в разрыв несущего провода на опоре ВЛ, к потребителю | Приказ ООО "Сетевая компания" об утверждении технических характеристик (параметров инвестиционного проекта) | №51 от 25.06.2025 | Пензенская область | 1 | 1 | 1 | 1 | 1 точка учета | А1-63 | 7.67 | 1.1 | 8.437 | нд
1.2.2.1 | Реконструкция ВЛ-0,4 кВ от ТП 50Г | P_РМ.2028.8 | УНЦ на проектные и изыскательские работы по ВЛ (ПД; РД; ИИ) | ВЛ-0,4 кВ от ТП 50Г | нд | П | 2028 | 0,4 | протяженность 6 км (ПД; РД; ИИ) | Приказ ООО "Сетевая компания" об утверждении технических характеристик (параметров инвестиционного проекта) | №51 от 25.06.2025 | Пензенская область | 1 | 1 | 1 | 1 | ВЛ | ПЗ-04 | 3289.12 | 1 | 3289.12 | нд
1.2.2.1 | Реконструкция ВЛ-0,4 кВ от ТП 50Г | P_РМ.2028.8 | Итого объем финансовых потребностей по инвестиционному проекту, тыс. рублей | нд | нд | нд | нд | нд | нд | нд | нд | нд | нд | нд | нд | нд | нд | нд | нд | нд | 21370.1307 | нд
1.2.2.1 | Реконструкция ВЛ-0,4 кВ от ТП 32Г | P_РМ.2028.9 | УНЦ на демонтаж ВЛ-0,4-750 кВ | ВЛ-0,4 кВ от ТП 32Г | нд | П | 2028 | 0,4 | ВЛ-0,4 кВ (одна цепь, неизолированный провод) | Приказ ООО "Сетевая компания" об утверждении технических характеристик (параметров инвестиционного проекта) | №51 от 25.06.2025 | Пензенская область | 1 | 1 | 1 | 3.18 | 1 км | М2-01-1 | 300.27 | 1.1 | 1050.3445 | нд
1.2.2.1 | Реконструкция ВЛ-0,4 кВ от ТП 32Г | P_РМ.2028.9 | УНЦ ВЛ-0,4-750 кВ на строительно-монтажных работ без опор и провода | ВЛ-0,4 кВ от ТП 32Г | нд | П | 2028 | 0,4 | ВЛ-0,4 кВ (одноцепная, все типы опор за исключением многогранных) | Приказ ООО "Сетевая компания" об утверждении технических характеристик (параметров инвестиционного проекта) | №51 от 25.06.2025 | Пензенская область | 1 | 1 | 1 | 1.56 | 1 км | Л1-01-1 | 963.68 | 1.38 | 2074.6103 | нд
1.2.2.1 | Реконструкция ВЛ-0,4 кВ от ТП 32Г | P_РМ.2028.9 | УНЦ опор ВЛ-0,4-750 кВ | ВЛ-0,4 кВ от ТП 32Г | нд | П | 2028 | 0,4 | стойки СВ 95 (одноцепная, все типы опор за исключением многогранных) | Приказ ООО "Сетевая компания" об утверждении технических характеристик (параметров инвестиционного проекта) | №51 от 25.06.2025 | Пензенская область | 1 | 1 | 1 | 1.56 | 1 км | Л3-01-1 | 949.02 | 1.02 | 1510.0806 | нд
1.2.2.1 | Реконструкция ВЛ-0,4 кВ от ТП 32Г | P_РМ.2028.9 | УНЦ провода СИП ВЛ-0,4-35 кВ | ВЛ-0,4 кВ от ТП 32Г | нд | П | 2028 | 0,4 | провод СИП-2 3х50+1х54,6 (с изолированной нулевой несущей жилой (2) | Приказ ООО "Сетевая компания" об утверждении технических характеристик (параметров инвестиционного проекта) | №51 от 25.06.2025 | Пензенская область | 1 | 1 | 1 | 1.56 | 1 км | Л7-21-2 | 570.95 | 1.02 | 908.4956 | нд
1.2.2.1 | Реконструкция ВЛ-0,4 кВ от ТП 32Г | P_РМ.2028.9 | УНЦ ИИК | ВЛ-0,4 кВ от ТП 32Г | нд | П | 2028 | 0,4 | организация однофазного ввода от прибора учета, установленного в разрыв несущего провода на опоре ВЛ, к потребителю | Приказ ООО "Сетевая компания" об утверждении технических характеристик (параметров инвестиционного проекта) | №51 от 25.06.2025 | Пензенская область | 1 | 1 | 1 | 77 | 1 точка учета | А1-59 | 5.77 | 1.1 | 488.719 | нд
1.2.2.1 | Реконструкция ВЛ-0,4 кВ от ТП 32Г | P_РМ.2028.9 | УНЦ ИИК | ВЛ-0,4 кВ от ТП 32Г | нд | П | 2028 | 0,4 | организация трехфазного ввода от прибора учета, установленного в разрыв несущего провода на опоре ВЛ, к потребителю | Приказ ООО "Сетевая компания" об утверждении технических характеристик (параметров инвестиционного проекта) | №51 от 25.06.2025 | Пензенская область | 1 | 1 | 1 | 4 | 1 точка учета | А1-63 | 7.67 | 1.1 | 33.748 | нд
1.2.2.1 | Реконструкция ВЛ-0,4 кВ от ТП 32Г | P_РМ.2028.9 | УНЦ на проектные и изыскательские работы по ВЛ (ПД; РД; ИИ) | ВЛ-0,4 кВ от ТП 32Г | нд | П | 2028 | 0,4 | протяженность 2 км (ПД; РД; ИИ) | Приказ ООО "Сетевая компания" об утверждении технических характеристик (параметров инвестиционного проекта) | №51 от 25.06.2025 | Пензенская область | 1 | 1 | 1 | 1 | ВЛ | ПЗ-02 | 795.69 | 1 | 795.69 | нд
1.2.2.1 | Реконструкция ВЛ-0,4 кВ от ТП 32Г | P_РМ.2028.9 | Итого объем финансовых потребностей по инвестиционному проекту, тыс. рублей | нд | нд | нд | нд | нд | нд | нд | нд | нд | нд | нд | нд | нд | нд | нд | нд | нд | 6861.688 | нд
1.2.3.1 | Замена приборов учета по ФЗ 522 на 2028 год | P_ИПУ.2028.1 | УНЦ ИИК | Замена приборов учета по ФЗ 522 на 2028 год | нд | П | 2028 | 0,4 | установка однофазного прибора учета на опоре ВЛ-0,4 кВ с изолированными проводами | Приказ ООО "Сетевая компания" об утверждении технических характеристик (параметров инвестиционного проекта) | №51 от 25.06.2025 | Пензенская область | 1 | 1 | 1 | 276 | 1 точка учета | А1-02 | 57.24 | 1.1 | 17378.064 | нд
1.2.3.1 | Замена приборов учета по ФЗ 522 на 2028 год | P_ИПУ.2028.1 | УНЦ ИИК | Замена приборов учета по ФЗ 522 на 2028 год | нд | П | 2028 | 0,4 | установка трехфазного прибора учета на опоре ВЛ-0,4 кВ с изолированными проводами | Приказ ООО "Сетевая компания" об утверждении технических характеристик (параметров инвестиционного проекта) | №51 от 25.06.2025 | Пензенская область | 1 | 1 | 1 | 42 | 1 точка учета | А1-08 | 62.16 | 1.1 | 2871.792 | нд
1.2.3.1 | Замена приборов учета по ФЗ 522 на 2028 год | P_ИПУ.2028.1 | Итого объем финансовых потребностей по инвестиционному проекту, тыс. рублей | нд | нд | нд | нд | нд | нд | нд | нд | нд | нд | нд | нд | нд | нд | нд | нд | нд | 20249.856 | нд
1.2.1.2 | Реконструкция РП №4-СК (установка дуговой защиты) | P_РМ.2028.10 | УНЦ РЗАи прочие шкафы (панели) | РП №4-СК | нд | П | 2028 | 10 | защита от дуговых замыканий ячейки КРУ | Приказ ООО "Сетевая компания" об утверждении технических характеристик (параметров инвестиционного проекта) | №51 от 25.06.2025 | Пензенская область | 1 | 1 | 1 | 14 | 1 ед. | И12-07 | 180.8 | 1.1 | 2784.32 | нд
1.2.1.2 | Реконструкция РП №4-СК (установка дуговой защиты) | P_РМ.2028.10 | УНЦ контрольного (силового) кабеля | РП №4-СК | нд | П | 2028 | 10 | сечение жилы 2,5 мм2 | Приказ ООО "Сетевая компания" об утверждении технических характеристик (параметров инвестиционного проекта) | №51 от 25.06.2025 | Пензенская область | 1 | 1 | 1 | 0.14 | 1 км по трассе | Н3-02-2 | 363.18 | 1.1 | 55.9297 | нд
1.2.1.2 | Реконструкция РП №4-СК (установка дуговой защиты) | P_РМ.2028.10 | УНЦ на проектные и изыскательские работы для отдельных элементов электрических сетей (ПД; РД) | РП №4-СК | нд | П | 2028 | 10 | от 1,1 до 6 млн. руб. (ПД; РД) | Приказ ООО "Сетевая компания" об утверждении технических характеристик (параметров инвестиционного проекта) | №51 от 25.06.2025 | Пензенская область | 0.85 | 1 | 1 | 1 | объект | П6-06 | 425.5 | 1 | 361.675 | нд
1.2.1.2 | Реконструкция РП №4-СК (установка дуговой защиты) | P_РМ.2028.10 | Итого объем финансовых потребностей по инвестиционному проекту, тыс. рублей | нд | нд | нд | нд | нд | нд | нд | нд | нд | нд | нд | нд | нд | нд | нд | нд | нд | 3201.9247 | нд
1.2.1.2 | Реконструкция РП №39 (установка дуговой защиты) | P_РМ.2028.11 | УНЦ РЗАи прочие шкафы (панели) | РП №39 | нд | П | 2028 | 10 | защита от дуговых замыканий ячейки КРУ | Приказ ООО "Сетевая компания" об утверждении технических характеристик (параметров инвестиционного проекта) | №51 от 25.06.2025 | Пензенская область | 1 | 1 | 1 | 10 | 1 ед. | И12-07 | 180.8 | 1.1 | 1988.8 | нд
1.2.1.2 | Реконструкция РП №39 (установка дуговой защиты) | P_РМ.2028.11 | УНЦ контрольного (силового) кабеля | РП №39 | нд | П | 2028 | 10 | сечение жилы 2,5 мм2 | Приказ ООО "Сетевая компания" об утверждении технических характеристик (параметров инвестиционного проекта) | №51 от 25.06.2025 | Пензенская область | 1 | 1 | 1 | 0.12 | 1 км по трассе | Н3-02-2 | 363.18 | 1.1 | 47.9398 | нд
1.2.1.2 | Реконструкция РП №39 (установка дуговой защиты) | P_РМ.2028.11 | УНЦ на проектные и изыскательские работы для отдельных элементов электрических сетей (ПД; РД) | РП №39 | нд | П | 2028 | 10 | от 1,1 до 6 млн. руб. (ПД; РД) | Приказ ООО "Сетевая компания" об утверждении технических характеристик (параметров инвестиционного проекта) | №51 от 25.06.2025 | Пензенская область | 0.85 | 1 | 1 | 1 | объект | П6-06 | 425.5 | 1 | 361.675 | нд
1.2.1.2 | Реконструкция РП №39 (установка дуговой защиты) | P_РМ.2028.11 | Итого объем финансовых потребностей по инвестиционному проекту, тыс. рублей | нд | нд | нд | нд | нд | нд | нд | нд | нд | нд | нд | нд | нд | нд | нд | нд | нд | 2398.4148 | нд
1.2.1.2 | Реконструкция РТП №32 (установка дуговой защиты) | P_РМ.2028.13 | УНЦ РЗАи прочие шкафы (панели) | РП №32 | нд | П | 2028 | 10 | защита от дуговых замыканий ячейки КРУ | Приказ ООО "Сетевая компания" об утверждении технических характеристик (параметров инвестиционного проекта) | №51 от 25.06.2025 | Пензенская область | 1 | 1 | 1 | 18 | 1 ед. | И12-07 | 180.8 | 1.1 | 3579.84 | нд
1.2.1.2 | Реконструкция РТП №32 (установка дуговой защиты) | P_РМ.2028.13 | УНЦ контрольного (силового) кабеля | РП №32 | нд | П | 2028 | 10 | сечение жилы 2,5 мм2 | Приказ ООО "Сетевая компания" об утверждении технических характеристик (параметров инвестиционного проекта) | №51 от 25.06.2025 | Пензенская область | 1 | 1 | 1 | 0.14 | 1 км по трассе | Н3-02-2 | 363.18 | 1.1 | 55.9297 | нд
1.2.1.2 | Реконструкция РТП №32 (установка дуговой защиты) | P_РМ.2028.13 | УНЦ на проектные и изыскательские работы для отдельных элементов электрических сетей (ПД; РД) | РП №32 | нд | П | 2028 | 10 | от 1,1 до 6 млн. руб. (ПД; РД) | Приказ ООО "Сетевая компания" об утверждении технических характеристик (параметров инвестиционного проекта) | №51 от 25.06.2025 | Пензенская область | 0.85 | 1 | 1 | 1 | объект | П6-06 | 425.5 | 1 | 361.675 | нд
1.2.1.2 | Реконструкция РТП №32 (установка дуговой защиты) | P_РМ.2028.13 | Итого объем финансовых потребностей по инвестиционному проекту, тыс. рублей | нд | нд | нд | нд | нд | нд | нд | нд | нд | нд | нд | нд | нд | нд | нд | нд | нд | 3997.4447 | нд
1.2.1.2 | Реконструкция системы видеонаблюдения ПС 110 кВ Очаково | P_РМ.2028.12 | УНЦ комплекса систем безопасности ПС | ПС 110 кВ Очаково | нд | П | 2028 |  | стационарная камера охранного (технологического) видеонаблюдения | Приказ ООО "Сетевая компания" об утверждении технических характеристик (параметров инвестиционного проекта) | №51 от 25.06.2025 | Пензенская область | 1 | 1 | 1 | 12 | 1 точка наблюдения | И15-05 | 234.29 | 1.1 | 3092.628 | нд
1.2.1.2 | Реконструкция системы видеонаблюдения ПС 110 кВ Очаково | P_РМ.2028.12 | УНЦ на проектные и изыскательские работы для отдельных элементов электрических сетей (ПД; РД) | ПС 110 кВ Очаково | нд | П | 2028 |  | от 1,1 до 6 млн. руб. (ПД; РД) | Приказ ООО "Сетевая компания" об утверждении технических характеристик (параметров инвестиционного проекта) | №51 от 25.06.2025 | Пензенская область | 0.85 | 1 | 1 | 1 | объект | П6-06 | 425.5 | 1 | 361.675 | нд
1.2.1.2 | Реконструкция системы видеонаблюдения ПС 110 кВ Очаково | P_РМ.2028.12 | Итого объем финансовых потребностей по инвестиционному проекту, тыс. рублей | нд | нд | нд | нд | нд | нд | нд | нд | нд | нд | нд | нд | нд | нд | нд | нд | нд | 3454.303 | нд
1.2.1.2 | Реконструкция ТП №35Л-СК с заменой модуля | P_РМ.2028.14 | УНЦ КТП киоскового типа 6-20 кВ | ТП №35Л-СК | нд | П | 2028 | 6-20 | ТП-160/10/0,4 кВ (количество трансформаторов - 1 шт.) | Приказ ООО "Сетевая компания" об утверждении технических характеристик (параметров инвестиционного проекта) | №51 от 25.06.2025 | Пензенская область | 1 | 1 | 1 | 1 | 1 ед. | Э1-05-1 | 1288.91 | 1.1 | 1417.801 | нд
1.2.1.2 | Реконструкция ТП №35Л-СК с заменой модуля | P_РМ.2028.14 | УНЦ на демонтажные работы ПС | ТП №35Л-СК | нд | П | 2028 | 6-20 | ТП-160/10/0,4 кВ (КТП, РП, РТП 6 - 20 кВ блочного типа (бетонные, сэндвич-панели) | Приказ ООО "Сетевая компания" об утверждении технических характеристик (параметров инвестиционного проекта) | №51 от 25.06.2025 | Пензенская область | 1 | 1 | 1 | 1 | 1 элемент ПС | М6-05-11 | 1248.72 | 1.1 | 1373.592 | нд
1.2.1.2 | Реконструкция ТП №35Л-СК с заменой модуля | P_РМ.2028.14 | УНЦ на проектные и изыскательские работы для отдельных элементов электрических сетей (ПД; РД; ИИ) | ТП №35Л-СК | нд | П | 2028 | 6-20 | от 1,1 до 6 млн. руб. (ПД; РД; ИИ) | Приказ ООО "Сетевая компания" об утверждении технических характеристик (параметров инвестиционного проекта) | №51 от 25.06.2025 | Пензенская область | 1 | 1 | 1 | 1 | объект | П6-06 | 425.5 | 1 | 425.5 | нд
1.2.1.2 | Реконструкция ТП №35Л-СК с заменой модуля | P_РМ.2028.14 | Итого объем финансовых потребностей по инвестиционному проекту, тыс. рублей | ТП №35Л-СК | нд | нд | нд | нд | нд | нд | нд | нд | нд | нд | нд | нд | нд | нд | нд | нд | 3216.893 | нд
1.2.1.1 | Реконструкция ТП №65Л-СК с заменой модуля | P_РМ.2029.1 | УНЦ КТП киоскового типа 6-20 кВ | ТП №65Л-СК | нд | П | 2029 | 6-20 | ТП-63/10/0,4 кВ (количество трансформаторов - 1 шт.) | Приказ ООО "Сетевая компания" об утверждении технических характеристик (параметров инвестиционного проекта) | №51 от 25.06.2025 | Пензенская область | 1 | 1 | 1 | 1 | 1 ед. | Э1-03-1 | 1124 | 1.1 | 1236.4 | нд
1.2.1.1 | Реконструкция ТП №65Л-СК с заменой модуля | P_РМ.2029.1 | УНЦ на демонтажные работы ПС | ТП №65Л-СК | нд | П | 2029 | 6-20 | ТП-63/10/0,4 кВ (КТП, РП, РТП 6 - 20 кВ блочного типа (бетонные, сэндвич-панели) | Приказ ООО "Сетевая компания" об утверждении технических характеристик (параметров инвестиционного проекта) | №51 от 25.06.2025 | Пензенская область | 1 | 1 | 1 | 1 | 1 элемент ПС | М6-05-11 | 1248.72 | 1.1 | 1373.592 | нд
1.2.1.1 | Реконструкция ТП №65Л-СК с заменой модуля | P_РМ.2029.1 | УНЦ на проектные и изыскательские работы для отдельных элементов электрических сетей (ПД; РД; ИИ) | ТП №65Л-СК | нд | П | 2029 | 6-20 | от 1,1 до 6 млн. руб. (ПД; РД; ИИ) | Приказ ООО "Сетевая компания" об утверждении технических характеристик (параметров инвестиционного проекта) | №51 от 25.06.2025 | Пензенская область | 1 | 1 | 1 | 1 | объект | П6-06 | 425.5 | 1 | 425.5 | нд
1.2.1.1 | Реконструкция ТП №65Л-СК с заменой модуля | P_РМ.2029.1 | Итого объем финансовых потребностей по инвестиционному проекту, тыс. рублей | нд | нд | нд | нд | нд | нд | нд | нд | нд | нд | нд | нд | нд | нд | нд | нд | нд | 3035.492 | нд
1.2.1.1 | Реконструкция ТП № 66г с заменой модуля | P_РМ.2029.2 | УНЦ КТП киоскового типа 6-20 кВ | ТП № 66г | нд | П | 2029 | 6-20 | ТП-160/10/0,4 кВ (количество трансформаторов - 1 шт.) | Приказ ООО "Сетевая компания" об утверждении технических характеристик (параметров инвестиционного проекта) | №51 от 25.06.2025 | Пензенская область | 1 | 1 | 1 | 1 | 1 ед. | Э1-05-1 | 1288.91 | 1.1 | 1417.801 | нд
1.2.1.1 | Реконструкция ТП № 66г с заменой модуля | P_РМ.2029.2 | УНЦ на демонтажные работы ПС | ТП № 66г | нд | П | 2029 | 6-20 | ТП-160/10/0,4 кВ (КТП, РП, РТП 6 - 20 кВ блочного типа (бетонные, сэндвич-панели) | Приказ ООО "Сетевая компания" об утверждении технических характеристик (параметров инвестиционного проекта) | №51 от 25.06.2025 | Пензенская область | 1 | 1 | 1 | 1 | 1 элемент ПС | М6-05-11 | 1248.72 | 1.1 | 1373.592 | нд
1.2.1.1 | Реконструкция ТП № 66г с заменой модуля | P_РМ.2029.2 | УНЦ на проектные и изыскательские работы для отдельных элементов электрических сетей (ПД; РД; ИИ) | ТП № 66г | нд | П | 2029 | 6-20 | от 1,1 до 6 млн. руб. (ПД; РД; ИИ) | Приказ ООО "Сетевая компания" об утверждении технических характеристик (параметров инвестиционного проекта) | №51 от 25.06.2025 | Пензенская область | 1 | 1 | 1 | 1 | объект | П6-06 | 425.5 | 1 | 425.5 | нд
1.2.1.1 | Реконструкция ТП № 66г с заменой модуля | P_РМ.2029.2 | Итого объем финансовых потребностей по инвестиционному проекту, тыс. рублей | нд | нд | нд | нд | нд | нд | нд | нд | нд | нд | нд | нд | нд | нд | нд | нд | нд | 3216.893 | нд
1.2.1.1 | Реконструкция ТП № 99г с заменой модуля | P_РМ.2029.3 | УНЦ КТП киоскового типа 6-20 кВ | ТП № 99г | нд | П | 2029 | 6-20 | ТП-160/10/0,4 кВ (количество трансформаторов - 1 шт.) | Приказ ООО "Сетевая компания" об утверждении технических характеристик (параметров инвестиционного проекта) | №51 от 25.06.2025 | Пензенская область | 1 | 1 | 1 | 1 | 1 ед. | Э1-05-1 | 1288.91 | 1.1 | 1417.801 | нд
1.2.1.1 | Реконструкция ТП № 99г с заменой модуля | P_РМ.2029.3 | УНЦ на демонтажные работы ПС | ТП № 99г | нд | П | 2029 | 6-20 | ТП-160/10/0,4 кВ (КТП, РП, РТП 6 - 20 кВ блочного типа (бетонные, сэндвич-панели) | Приказ ООО "Сетевая компания" об утверждении технических характеристик (параметров инвестиционного проекта) | №51 от 25.06.2025 | Пензенская область | 1 | 1 | 1 | 1 | 1 элемент ПС | М6-05-11 | 1248.72 | 1.1 | 1373.592 | нд
1.2.1.1 | Реконструкция ТП № 99г с заменой модуля | P_РМ.2029.3 | УНЦ на проектные и изыскательские работы для отдельных элементов электрических сетей (ПД; РД; ИИ) | ТП № 99г | нд | П | 2029 | 6-20 | от 1,1 до 6 млн. руб. (ПД; РД; ИИ) | Приказ ООО "Сетевая компания" об утверждении технических характеристик (параметров инвестиционного проекта) | №51 от 25.06.2025 | Пензенская область | 1 | 1 | 1 | 1 | объект | П6-06 | 425.5 | 1 | 425.5 | нд
1.2.1.1 | Реконструкция ТП № 99г с заменой модуля | P_РМ.2029.3 | Итого объем финансовых потребностей по инвестиционному проекту, тыс. рублей | нд | нд | нд | нд | нд | нд | нд | нд | нд | нд | нд | нд | нд | нд | нд | нд | нд | 3216.893 | нд
1.2.1.1 | Реконструкция ТП № 50г с заменой модуля | P_РМ.2029.4 | УНЦ КТП киоскового типа 6-20 кВ | ТП № 50г | нд | П | 2029 | 6-20 | ТП-400/10/0,4 кВ (количество трансформаторов - 1 шт.) | Приказ ООО "Сетевая компания" об утверждении технических характеристик (параметров инвестиционного проекта) | №51 от 25.06.2025 | Пензенская область | 1 | 1 | 1 | 1 | 1 ед. | Э1-07-1 | 1786.74 | 1.1 | 1965.414 | нд
1.2.1.1 | Реконструкция ТП № 50г с заменой модуля | P_РМ.2029.4 | УНЦ на демонтажные работы ПС | ТП № 50г | нд | П | 2029 | 6-20 | ТП-400/10/0,4 кВ (КТП, РП, РТП 6 - 20 кВ блочного типа (бетонные, сэндвич-панели) | Приказ ООО "Сетевая компания" об утверждении технических характеристик (параметров инвестиционного проекта) | №51 от 25.06.2025 | Пензенская область | 1 | 1 | 1 | 1 | 1 элемент ПС | М6-05-11 | 1248.72 | 1.1 | 1373.592 | нд
1.2.1.1 | Реконструкция ТП № 50г с заменой модуля | P_РМ.2029.4 | УНЦ на проектные и изыскательские работы для отдельных элементов электрических сетей (ПД; РД; ИИ) | ТП № 50г | нд | П | 2029 | 6-20 | от 1,1 до 6 млн. руб. (ПД; РД; ИИ) | Приказ ООО "Сетевая компания" об утверждении технических характеристик (параметров инвестиционного проекта) | №51 от 25.06.2025 | Пензенская область | 1 | 1 | 1 | 1 | объект | П6-06 | 425.5 | 1 | 425.5 | нд
1.2.1.1 | Реконструкция ТП № 50г с заменой модуля | P_РМ.2029.4 | Итого объем финансовых потребностей по инвестиционному проекту, тыс. рублей | нд | нд | нд | нд | нд | нд | нд | нд | нд | нд | нд | нд | нд | нд | нд | нд | нд | 3764.506 | нд
1.2.1.1 | Реконструкция ТП 1г с заменой модуля | P_РМ.2029.5 | УНЦ КТП киоскового типа 6-20 кВ | ТП 1г | нд | П | 2029 | 6-20 | ТП-400/10/0,4 кВ (количество трансформаторов - 1 шт.) | Приказ ООО "Сетевая компания" об утверждении технических характеристик (параметров инвестиционного проекта) | №51 от 25.06.2025 | Пензенская область | 1 | 1 | 1 | 1 | 1 ед. | Э1-07-1 | 1786.74 | 1.1 | 1965.414 | нд
1.2.1.1 | Реконструкция ТП 1г с заменой модуля | P_РМ.2029.5 | УНЦ на демонтажные работы ПС | ТП 1г | нд | П | 2029 | 6-20 | ТП-400/10/0,4 кВ (КТП, РП, РТП 6 - 20 кВ блочного типа (бетонные, сэндвич-панели) | Приказ ООО "Сетевая компания" об утверждении технических характеристик (параметров инвестиционного проекта) | №51 от 25.06.2025 | Пензенская область | 1 | 1 | 1 | 1 | 1 элемент ПС | М6-05-11 | 1248.72 | 1.1 | 1373.592 | нд
1.2.1.1 | Реконструкция ТП 1г с заменой модуля | P_РМ.2029.5 | УНЦ на проектные и изыскательские работы для отдельных элементов электрических сетей (ПД; РД; ИИ) | ТП 1г | нд | П | 2029 | 6-20 | от 1,1 до 6 млн. руб. (ПД; РД; ИИ) | Приказ ООО "Сетевая компания" об утверждении технических характеристик (параметров инвестиционного проекта) | №51 от 25.06.2025 | Пензенская область | 1 | 1 | 1 | 1 | объект | П6-06 | 425.5 | 1 | 425.5 | нд
1.2.1.1 | Реконструкция ТП 1г с заменой модуля | P_РМ.2029.5 | Итого объем финансовых потребностей по инвестиционному проекту, тыс. рублей | нд | нд | нд | нд | нд | нд | нд | нд | нд | нд | нд | нд | нд | нд | нд | нд | нд | 3764.506 | нд
1.2.2.1 | Реконструкция ВЛ-0,4 кВ от ТП 28Г | P_РМ.2029.6 | УНЦ на демонтаж ВЛ-0,4-750 кВ | ВЛ-0,4 кВ от ТП 28Г | нд | П | 2029 | 0,4 | ВЛ-0,4 кВ (одна цепь, неизолированный провод) | Приказ ООО "Сетевая компания" об утверждении технических характеристик (параметров инвестиционного проекта) | №51 от 25.06.2025 | Пензенская область | 1 | 1 | 1 | 2.6 | 1 км | М2-01-1 | 300.27 | 1.1 | 858.7722 | нд
1.2.2.1 | Реконструкция ВЛ-0,4 кВ от ТП 28Г | P_РМ.2029.6 | УНЦ ВЛ-0,4-750 кВ на строительно-монтажных работ без опор и провода | ВЛ-0,4 кВ от ТП 28Г | нд | П | 2029 | 0,4 | ВЛ-0,4 кВ (одноцепная, все типы опор за исключением многогранных) | Приказ ООО "Сетевая компания" об утверждении технических характеристик (параметров инвестиционного проекта) | №51 от 25.06.2025 | Пензенская область | 1 | 1 | 1 | 1.52 | 1 км | Л1-01-1 | 963.68 | 1.38 | 2021.4152 | нд
1.2.2.1 | Реконструкция ВЛ-0,4 кВ от ТП 28Г | P_РМ.2029.6 | УНЦ опор ВЛ-0,4-750 кВ | ВЛ-0,4 кВ от ТП 28Г | нд | П | 2029 | 0,4 | стойки СВ 95 (одноцепная, все типы опор за исключением многогранных) | Приказ ООО "Сетевая компания" об утверждении технических характеристик (параметров инвестиционного проекта) | №51 от 25.06.2025 | Пензенская область | 1 | 1 | 1 | 1.52 | 1 км | Л3-01-1 | 949.02 | 1.02 | 1471.3606 | нд
1.2.2.1 | Реконструкция ВЛ-0,4 кВ от ТП 28Г | P_РМ.2029.6 | УНЦ провода СИП ВЛ-0,4-35 кВ | ВЛ-0,4 кВ от ТП 28Г | нд | П | 2029 | 0,4 | провод СИП-2 3х50+1х54,6 (с изолированной нулевой несущей жилой (2) | Приказ ООО "Сетевая компания" об утверждении технических характеристик (параметров инвестиционного проекта) | №51 от 25.06.2025 | Пензенская область | 1 | 1 | 1 | 1.52 | 1 км | Л7-21-2 | 570.95 | 1.02 | 885.2009 | нд
1.2.2.1 | Реконструкция ВЛ-0,4 кВ от ТП 28Г | P_РМ.2029.6 | УНЦ ИИК | ВЛ-0,4 кВ от ТП 28Г | нд | П | 2029 | 0,4 | организация однофазного ввода от прибора учета, установленного в разрыв несущего провода на опоре ВЛ, к потребителю | Приказ ООО "Сетевая компания" об утверждении технических характеристик (параметров инвестиционного проекта) | №51 от 25.06.2025 | Пензенская область | 1 | 1 | 1 | 51 | 1 точка учета | А1-59 | 5.77 | 1.1 | 323.697 | нд
1.2.2.1 | Реконструкция ВЛ-0,4 кВ от ТП 28Г | P_РМ.2029.6 | УНЦ ИИК | ВЛ-0,4 кВ от ТП 28Г | нд | П | 2029 | 0,4 | организация трехфазного ввода от прибора учета, установленного в разрыв несущего провода на опоре ВЛ, к потребителю | Приказ ООО "Сетевая компания" об утверждении технических характеристик (параметров инвестиционного проекта) | №51 от 25.06.2025 | Пензенская область | 1 | 1 | 1 | 3 | 1 точка учета | А1-63 | 7.67 | 1.1 | 25.311 | нд
1.2.2.1 | Реконструкция ВЛ-0,4 кВ от ТП 28Г | P_РМ.2029.6 | УНЦ на проектные и изыскательские работы по ВЛ (ПД; РД; ИИ) | ВЛ-0,4 кВ от ТП 28Г | нд | П | 2029 | 0,4 | протяженность 2 км (ПД; РД; ИИ) | Приказ ООО "Сетевая компания" об утверждении технических характеристик (параметров инвестиционного проекта) | №51 от 25.06.2025 | Пензенская область | 1 | 1 | 1 | 1 | ВЛ | ПЗ-02 | 795.69 | 1 | 795.69 | нд
1.2.2.1 | Реконструкция ВЛ-0,4 кВ от ТП 28Г | P_РМ.2029.6 | Итого объем финансовых потребностей по инвестиционному проекту, тыс. рублей | нд | нд | нд | нд | нд | нд | нд | нд | нд | нд | нд | нд | нд | нд | нд | нд | нд | 6381.4469 | нд
1.2.2.1 | Реконструкция ВЛ-0,4 кВ от ТП 40Г | P_РМ.2029.7 | УНЦ на демонтаж ВЛ-0,4-750 кВ | ВЛ-0,4 кВ от ТП 40Г | нд | П | 2029 | 0,4 | ВЛ-0,4 кВ (одна цепь, неизолированный провод) | Приказ ООО "Сетевая компания" об утверждении технических характеристик (параметров инвестиционного проекта) | №51 от 25.06.2025 | Пензенская область | 1 | 1 | 1 | 3.54 | 1 км | М2-01-1 | 300.27 | 1.1 | 1169.2514 | нд
1.2.2.1 | Реконструкция ВЛ-0,4 кВ от ТП 40Г | P_РМ.2029.7 | УНЦ ВЛ-0,4-750 кВ на строительно-монтажных работ без опор и провода | ВЛ-0,4 кВ от ТП 40Г | нд | П | 2029 | 0,4 | ВЛ-0,4 кВ (одноцепная, все типы опор за исключением многогранных) | Приказ ООО "Сетевая компания" об утверждении технических характеристик (параметров инвестиционного проекта) | №51 от 25.06.2025 | Пензенская область | 1 | 1 | 1 | 2.4 | 1 км | Л1-01-1 | 963.68 | 1.38 | 3191.7082 | нд
1.2.2.1 | Реконструкция ВЛ-0,4 кВ от ТП 40Г | P_РМ.2029.7 | УНЦ опор ВЛ-0,4-750 кВ | ВЛ-0,4 кВ от ТП 40Г | нд | П | 2029 | 0,4 | стойки СВ 95 (одноцепная, все типы опор за исключением многогранных) | Приказ ООО "Сетевая компания" об утверждении технических характеристик (параметров инвестиционного проекта) | №51 от 25.06.2025 | Пензенская область | 1 | 1 | 1 | 2.4 | 1 км | Л3-01-1 | 949.02 | 1.02 | 2323.201 | нд
1.2.2.1 | Реконструкция ВЛ-0,4 кВ от ТП 40Г | P_РМ.2029.7 | УНЦ провода СИП ВЛ-0,4-35 кВ | ВЛ-0,4 кВ от ТП 40Г | нд | П | 2029 | 0,4 | провод СИП-2 3х50+1х54,6 (с изолированной нулевой несущей жилой (2) | Приказ ООО "Сетевая компания" об утверждении технических характеристик (параметров инвестиционного проекта) | №51 от 25.06.2025 | Пензенская область | 1 | 1 | 1 | 2.4 | 1 км | Л7-21-2 | 570.95 | 1.02 | 1397.6856 | нд
1.2.2.1 | Реконструкция ВЛ-0,4 кВ от ТП 40Г | P_РМ.2029.7 | УНЦ ИИК | ВЛ-0,4 кВ от ТП 40Г | нд | П | 2029 | 0,4 | организация однофазного ввода от прибора учета, установленного в разрыв несущего провода на опоре ВЛ, к потребителю | Приказ ООО "Сетевая компания" об утверждении технических характеристик (параметров инвестиционного проекта) | №51 от 25.06.2025 | Пензенская область | 1 | 1 | 1 | 56 | 1 точка учета | А1-59 | 5.77 | 1.1 | 355.432 | нд
1.2.2.1 | Реконструкция ВЛ-0,4 кВ от ТП 40Г | P_РМ.2029.7 | УНЦ ИИК | ВЛ-0,4 кВ от ТП 40Г | нд | П | 2029 | 0,4 | организация трехфазного ввода от прибора учета, установленного в разрыв несущего провода на опоре ВЛ, к потребителю | Приказ ООО "Сетевая компания" об утверждении технических характеристик (параметров инвестиционного проекта) | №51 от 25.06.2025 | Пензенская область | 1 | 1 | 1 | 1 | 1 точка учета | А1-63 | 7.67 | 1.1 | 8.437 | нд
1.2.2.1 | Реконструкция ВЛ-0,4 кВ от ТП 40Г | P_РМ.2029.7 | УНЦ на проектные и изыскательские работы по ВЛ (ПД; РД; ИИ) | ВЛ-0,4 кВ от ТП 40Г | нд | П | 2029 | 0,4 | протяженность 2 км (ПД; РД; ИИ) | Приказ ООО "Сетевая компания" об утверждении технических характеристик (параметров инвестиционного проекта) | №51 от 25.06.2025 | Пензенская область | 1 | 1 | 1 | 1 | ВЛ | ПЗ-02 | 795.69 | 1 | 795.69 | нд
1.2.2.1 | Реконструкция ВЛ-0,4 кВ от ТП 40Г | P_РМ.2029.7 | Итого объем финансовых потребностей по инвестиционному проекту, тыс. рублей | нд | нд | нд | нд | нд | нд | нд | нд | нд | нд | нд | нд | нд | нд | нд | нд | нд | 9241.4051 | нд
1.2.2.1 | Реконструкция ВЛ-0,4 кВ от ТП 75Г | P_РМ.2029.8 | УНЦ на демонтаж ВЛ-0,4-750 кВ | ВЛ-0,4 кВ от ТП 75Г | нд | П | 2029 | 0,4 | ВЛ-0,4 кВ (одна цепь, неизолированный провод) | Приказ ООО "Сетевая компания" об утверждении технических характеристик (параметров инвестиционного проекта) | №51 от 25.06.2025 | Пензенская область | 1 | 1 | 1 | 3 | 1 км | М2-01-1 | 300.27 | 1.1 | 990.891 | нд
1.2.2.1 | Реконструкция ВЛ-0,4 кВ от ТП 75Г | P_РМ.2029.8 | УНЦ ВЛ-0,4-750 кВ на строительно-монтажных работ без опор и провода | ВЛ-0,4 кВ от ТП 75Г | нд | П | 2029 | 0,4 | ВЛ-0,4 кВ (одноцепная, все типы опор за исключением многогранных) | Приказ ООО "Сетевая компания" об утверждении технических характеристик (параметров инвестиционного проекта) | №51 от 25.06.2025 | Пензенская область | 1 | 1 | 1 | 1.72 | 1 км | Л1-01-1 | 963.68 | 1.38 | 2287.3908 | нд
1.2.2.1 | Реконструкция ВЛ-0,4 кВ от ТП 75Г | P_РМ.2029.8 | УНЦ опор ВЛ-0,4-750 кВ | ВЛ-0,4 кВ от ТП 75Г | нд | П | 2029 | 0,4 | стойки СВ 95 (одноцепная, все типы опор за исключением многогранных) | Приказ ООО "Сетевая компания" об утверждении технических характеристик (параметров инвестиционного проекта) | №51 от 25.06.2025 | Пензенская область | 1 | 1 | 1 | 1.72 | 1 км | Л3-01-1 | 949.02 | 1.02 | 1664.9607 | нд
1.2.2.1 | Реконструкция ВЛ-0,4 кВ от ТП 75Г | P_РМ.2029.8 | УНЦ провода СИП ВЛ-0,4-35 кВ | ВЛ-0,4 кВ от ТП 75Г | нд | П | 2029 | 0,4 | провод СИП-2 3х50+1х54,6 (с изолированной нулевой несущей жилой (2) | Приказ ООО "Сетевая компания" об утверждении технических характеристик (параметров инвестиционного проекта) | №51 от 25.06.2025 | Пензенская область | 1 | 1 | 1 | 1.72 | 1 км | Л7-21-2 | 570.95 | 1.02 | 1001.6747 | нд
1.2.2.1 | Реконструкция ВЛ-0,4 кВ от ТП 75Г | P_РМ.2029.8 | УНЦ ИИК | ВЛ-0,4 кВ от ТП 75Г | нд | П | 2029 | 0,4 | организация однофазного ввода от прибора учета, установленного в разрыв несущего провода на опоре ВЛ, к потребителю | Приказ ООО "Сетевая компания" об утверждении технических характеристик (параметров инвестиционного проекта) | №51 от 25.06.2025 | Пензенская область | 1 | 1 | 1 | 61 | 1 точка учета | А1-59 | 5.77 | 1.1 | 387.167 | нд
1.2.2.1 | Реконструкция ВЛ-0,4 кВ от ТП 75Г | P_РМ.2029.8 | УНЦ ИИК | ВЛ-0,4 кВ от ТП 75Г | нд | П | 2029 | 0,4 | организация трехфазного ввода от прибора учета, установленного в разрыв несущего провода на опоре ВЛ, к потребителю | Приказ ООО "Сетевая компания" об утверждении технических характеристик (параметров инвестиционного проекта) | №51 от 25.06.2025 | Пензенская область | 1 | 1 | 1 | 3 | 1 точка учета | А1-63 | 7.67 | 1.1 | 25.311 | нд
1.2.2.1 | Реконструкция ВЛ-0,4 кВ от ТП 75Г | P_РМ.2029.8 | УНЦ на проектные и изыскательские работы по ВЛ (ПД; РД; ИИ) | ВЛ-0,4 кВ от ТП 75Г | нд | П | 2029 | 0,4 | протяженность 2 км (ПД; РД; ИИ) | Приказ ООО "Сетевая компания" об утверждении технических характеристик (параметров инвестиционного проекта) | №51 от 25.06.2025 | Пензенская область | 1 | 1 | 1 | 1 | ВЛ | ПЗ-02 | 795.69 | 1 | 795.69 | нд
1.2.2.1 | Реконструкция ВЛ-0,4 кВ от ТП 75Г | P_РМ.2029.8 | Итого объем финансовых потребностей по инвестиционному проекту, тыс. рублей | нд | нд | нд | нд | нд | нд | нд | нд | нд | нд | нд | нд | нд | нд | нд | нд | нд | 7153.0852 | нд
1.2.1.1 | Реконструкция ТП 11гз с заменой модуля | P_РМ.2029.9 | УНЦ КТП киоскового типа 6-20 кВ | ТП 11гз | нд | П | 2029 | 6-20 | ТП-400/10/0,4 кВ (количество трансформаторов - 1 шт.) | Приказ ООО "Сетевая компания" об утверждении технических характеристик (параметров инвестиционного проекта) | №51 от 25.06.2025 | Пензенская область | 1 | 1 | 1 | 1 | 1 ед. | Э1-08-2 | 5360.36 | 1.1 | 5896.396 | нд
1.2.1.1 | Реконструкция ТП 11гз с заменой модуля | P_РМ.2029.9 | УНЦ на демонтажные работы ПС | ТП 11гз | нд | П | 2029 | 6-20 | ТП-400/10/0,4 кВ (КТП, РП, РТП 6 - 20 кВ блочного типа (бетонные, сэндвич-панели) | Приказ ООО "Сетевая компания" об утверждении технических характеристик (параметров инвестиционного проекта) | №51 от 25.06.2025 | Пензенская область | 1 | 1 | 1 | 1 | 1 элемент ПС | М6-05-11 | 1248.72 | 1.1 | 1373.592 | нд
1.2.1.1 | Реконструкция ТП 11гз с заменой модуля | P_РМ.2029.9 | УНЦ на проектные и изыскательские работы для отдельных элементов электрических сетей (ПД; РД; ИИ) | ТП 11гз | нд | П | 2029 | 6-20 | от 6 до 11 млн. руб. (ПД; РД; ИИ) | Приказ ООО "Сетевая компания" об утверждении технических характеристик (параметров инвестиционного проекта) | №51 от 25.06.2025 | Пензенская область | 1 | 1 | 1 | 1 | объект | П6-07 | 709.17 | 1 | 709.17 | нд
1.2.1.1 | Реконструкция ТП 11гз с заменой модуля | P_РМ.2029.9 | Итого объем финансовых потребностей по инвестиционному проекту, тыс. рублей | нд | нд | нд | нд | нд | нд | нд | нд | нд | нд | нд | нд | нд | нд | нд | нд | нд | 7979.158 | нд
1.2.3.1 | Замена приборов учета по ФЗ 522 на 2029 год | P_ИПУ.2029.1 | УНЦ ИИК | Замена приборов учета по ФЗ 522 на 2029 год | нд | П | 2029 | 0,4 | установка однофазного прибора учета на опоре ВЛ-0,4 кВ с изолированными проводами | Приказ ООО "Сетевая компания" об утверждении технических характеристик (параметров инвестиционного проекта) | №51 от 25.06.2025 | Пензенская область | 1 | 1 | 1 | 483 | 1 точка учета | А1-02 | 57.24 | 1.1 | 30411.612 | нд
1.2.3.1 | Замена приборов учета по ФЗ 522 на 2029 год | P_ИПУ.2029.1 | УНЦ ИИК | Замена приборов учета по ФЗ 522 на 2029 год | нд | П | 2029 | 0,4 | установка трехфазного прибора учета на опоре ВЛ-0,4 кВ с изолированными проводами | Приказ ООО "Сетевая компания" об утверждении технических характеристик (параметров инвестиционного проекта) | №51 от 25.06.2025 | Пензенская область | 1 | 1 | 1 | 101 | 1 точка учета | А1-08 | 62.16 | 1.1 | 6905.976 | нд
1.2.3.1 | Замена приборов учета по ФЗ 522 на 2029 год | P_ИПУ.2029.1 | Итого объем финансовых потребностей по инвестиционному проекту, тыс. рублей | нд | нд | нд | нд | нд | нд | нд | нд | нд | нд | нд | нд | нд | нд | нд | нд | нд | 37317.588 | нд
1.2.3.1 | Замена приборов учета ВЛ-0,4 кВ от ТП №3Г | P_ИПУ.2029.2 | УНЦ ИИК | Замена приборов учета ВЛ-0,4 кВ от ТП №3Г | нд | П | 2029 | 0,4 | установка однофазного прибора учета на опоре ВЛ-0,4 кВ с изолированными проводами | Приказ ООО "Сетевая компания" об утверждении технических характеристик (параметров инвестиционного проекта) | №51 от 25.06.2025 | Пензенская область | 1 | 1 | 1 | 60 | 1 точка учета | А1-02 | 57.24 | 1.1 | 3777.84 | нд
1.2.3.1 | Замена приборов учета ВЛ-0,4 кВ от ТП №3Г | P_ИПУ.2029.2 | УНЦ ИИК | Замена приборов учета ВЛ-0,4 кВ от ТП №3Г | нд | П | 2029 | 0,4 | установка трехфазного прибора учета на опоре ВЛ-0,4 кВ с изолированными проводами | Приказ ООО "Сетевая компания" об утверждении технических характеристик (параметров инвестиционного проекта) | №51 от 25.06.2025 | Пензенская область | 1 | 1 | 1 | 10 | 1 точка учета | А1-08 | 62.16 | 1.1 | 683.76 | нд
1.2.3.1 | Замена приборов учета ВЛ-0,4 кВ от ТП №3Г | P_ИПУ.2029.2 | Итого объем финансовых потребностей по инвестиционному проекту, тыс. рублей | нд | нд | нд | нд | нд | нд | нд | нд | нд | нд | нд | нд | нд | нд | нд | нд | нд | 4461.6 | нд
1.2.1.2 | Реконструкция РТП №17 (установка дуговой защиты) | P_РМ.2029.10 | УНЦ РЗАи прочие шкафы (панели) | РТП №17 | нд | П | 2029 | 10 | защита от дуговых замыканий ячейки КРУ | Приказ ООО "Сетевая компания" об утверждении технических характеристик (параметров инвестиционного проекта) | №51 от 25.06.2025 | Пензенская область | 1 | 1 | 1 | 12 | 1 ед. | И12-07 | 180.8 | 1.1 | 2386.56 | нд
1.2.1.2 | Реконструкция РТП №17 (установка дуговой защиты) | P_РМ.2029.10 | УНЦ контрольного (силового) кабеля | РТП №17 | нд | П | 2029 | 10 | сечение жилы 2,5 мм2 | Приказ ООО "Сетевая компания" об утверждении технических характеристик (параметров инвестиционного проекта) | №51 от 25.06.2025 | Пензенская область | 1 | 1 | 1 | 0.14 | 1 км по трассе | Н3-02-2 | 363.18 | 1.1 | 55.9297 | нд
1.2.1.2 | Реконструкция РТП №17 (установка дуговой защиты) | P_РМ.2029.10 | УНЦ на проектные и изыскательские работы для отдельных элементов электрических сетей (ПД; РД) | РТП №17 | нд | П | 2029 | 10 | от 1,1 до 6 млн. руб. (ПД; РД) | Приказ ООО "Сетевая компания" об утверждении технических характеристик (параметров инвестиционного проекта) | №51 от 25.06.2025 | Пензенская область | 0.85 | 1 | 1 | 1 | объект | П6-06 | 425.5 | 1 | 361.675 | нд
1.2.1.2 | Реконструкция РТП №17 (установка дуговой защиты) | P_РМ.2029.10 | Итого объем финансовых потребностей по инвестиционному проекту, тыс. рублей | нд | нд | нд | нд | нд | нд | нд | нд | нд | нд | нд | нд | нд | нд | нд | нд | нд | 2804.1647 | нд
1.2.1.2 | Замена масляного выключателя 6 кВ на вакуумный с терминалом защит (1шт. – яч.2) ПС 110 кВ Белинсксельмаш | P_РМ.2029.11 | УНЦ ячейки выключателя КРУ 6-35кВ | ПС 110 кВ Белинсксельмаш | нд | П | 2029 | 10 | ячейка выключателя КРУ (напряжение 6-15кВ, номинальный ток 1000 А) | Приказ ООО "Сетевая компания" об утверждении технических характеристик (параметров инвестиционного проекта) | №51 от 25.06.2025 | Пензенская область | 1 | 1 | 1 | 1 | 1 ячейка | В3-01-1 | 2222.1 | 1.1 | 2444.31 | нд
1.2.1.2 | Замена масляного выключателя 6 кВ на вакуумный с терминалом защит (1шт. – яч.2) ПС 110 кВ Белинсксельмаш | P_РМ.2029.11 | УНЦ на демонтажные работы ПС | ПС 110 кВ Белинсксельмаш | нд | П | 2029 | 10 | ячейка выключателя КРУ 6-20 кВ | Приказ ООО "Сетевая компания" об утверждении технических характеристик (параметров инвестиционного проекта) | №51 от 25.06.2025 | Пензенская область | 1 | 1 | 1 | 1 | 1 элемент ПС | М6-02-1 | 120.77 | 1.1 | 132.847 | нд
1.2.1.2 | Замена масляного выключателя 6 кВ на вакуумный с терминалом защит (1шт. – яч.2) ПС 110 кВ Белинсксельмаш | P_РМ.2029.11 | УНЦ РЗА | ПС 110 кВ Белинсксельмаш | нд | П | 2029 | 10 | микропроцессорный терминал защит и автоматики | Приказ ООО "Сетевая компания" об утверждении технических характеристик (параметров инвестиционного проекта) | №51 от 25.06.2025 | Пензенская область | 1 | 1 | 1 | 1 | 1 ед. | И11-161 | 913.19 | 1.1 | 1004.509 | нд
1.2.1.2 | Замена масляного выключателя 6 кВ на вакуумный с терминалом защит (1шт. – яч.2) ПС 110 кВ Белинсксельмаш | P_РМ.2029.11 | УНЦ на проектные и изыскательские работы для отдельных элементов электрических сетей (ПД; РД) | ПС 110 кВ Белинсксельмаш | нд | П | 2029 | 10 | от 21 до 51 млн. руб. (ПД; РД) | Приказ ООО "Сетевая компания" об утверждении технических характеристик (параметров инвестиционного проекта) | №51 от 25.06.2025 | Пензенская область | 0.85 | 1 | 1 | 1 | объект | П6-06 | 425.5 | 1 | 361.675 | нд
1.2.1.2 | Замена масляного выключателя 6 кВ на вакуумный с терминалом защит (1шт. – яч.2) ПС 110 кВ Белинсксельмаш | P_РМ.2029.11 | Итого объем финансовых потребностей по инвестиционному проекту, тыс. рублей | нд | нд | нд | нд | нд | нд | нд | нд | нд | нд | нд | нд | нд | нд | нд | нд | нд | 3943.341 | нд
1.2.1.1 | Реконструкция ТП №55Л-СК с заменой модуля | P_РМ.2029.13 | УНЦ КТП киоскового типа 6-20 кВ | ТП №55Л-СК | нд | П | 2029 | 6-20 | ТП-250/10/0,4 кВ (количество трансформаторов - 1 шт.) | Приказ ООО "Сетевая компания" об утверждении технических характеристик (параметров инвестиционного проекта) | №51 от 25.06.2025 | Пензенская область | 1 | 1 | 1 | 1 | 1 ед. | Э1-06-1 | 1338.63 | 1.1 | 1472.493 | нд
1.2.1.1 | Реконструкция ТП №55Л-СК с заменой модуля | P_РМ.2029.13 | УНЦ на демонтажные работы ПС | ТП №55Л-СК | нд | П | 2029 | 6-20 | ТП-250/10/0,4 кВ (КТП, РП, РТП 6 - 20 кВ блочного типа (бетонные, сэндвич-панели) | Приказ ООО "Сетевая компания" об утверждении технических характеристик (параметров инвестиционного проекта) | №51 от 25.06.2025 | Пензенская область | 1 | 1 | 1 | 1 | 1 элемент ПС | М6-05-11 | 1248.72 | 1.1 | 1373.592 | нд
1.2.1.1 | Реконструкция ТП №55Л-СК с заменой модуля | P_РМ.2029.13 | УНЦ на проектные и изыскательские работы для отдельных элементов электрических сетей (ПД; РД; ИИ) | ТП №55Л-СК | нд | П | 2029 | 6-20 | от 1,1 до 6 млн. руб. (ПД; РД; ИИ) | Приказ ООО "Сетевая компания" об утверждении технических характеристик (параметров инвестиционного проекта) | №51 от 25.06.2025 | Пензенская область | 1 | 1 | 1 | 1 | объект | П6-06 | 425.5 | 1 | 425.5 | нд
1.2.1.1 | Реконструкция ТП №55Л-СК с заменой модуля | P_РМ.2029.13 | Итого объем финансовых потребностей по инвестиционному проекту, тыс. рублей | нд | нд | нд | нд | нд | нд | нд | нд | нд | нд | нд | нд | нд | нд | нд | нд | нд | 3271.585 | нд
1.2.1.2 | Замена масляного выключателя 6 кВ на вакуумный с терминалом защит (1шт. – яч.19) ПС 110 кВ Никольск | P_РМ.2029.12 | УНЦ ячейки выключателя КРУ 6-35кВ | ПС 110 кВ Никольск | нд | П | 2029 | 6 | ячейка выключателя КРУ (напряжение 6-15кВ, номинальный ток 1000 А) | Приказ ООО "Сетевая компания" об утверждении технических характеристик (параметров инвестиционного проекта) | №51 от 25.06.2025 | Пензенская область | 1 | 1 | 1 | 1 | 1 ячейка | В3-01-1 | 2222.1 | 1.1 | 2444.31 | нд
1.2.1.2 | Замена масляного выключателя 6 кВ на вакуумный с терминалом защит (1шт. – яч.19) ПС 110 кВ Никольск | P_РМ.2029.12 | УНЦ на демонтажные работы ПС | ПС 110 кВ Никольск | нд | П | 2029 | 6 | ячейка выключателя КРУ 6-20 кВ | Приказ ООО "Сетевая компания" об утверждении технических характеристик (параметров инвестиционного проекта) | №51 от 25.06.2025 | Пензенская область | 1 | 1 | 1 | 1 | 1 элемент ПС | М6-02-1 | 120.77 | 1.1 | 132.847 | нд
1.2.1.2 | Замена масляного выключателя 6 кВ на вакуумный с терминалом защит (1шт. – яч.19) ПС 110 кВ Никольск | P_РМ.2029.12 | УНЦ РЗА | ПС 110 кВ Никольск | нд | П | 2029 | 6 | микропроцессорный терминал защит и автоматики | Приказ ООО "Сетевая компания" об утверждении технических характеристик (параметров инвестиционного проекта) | №51 от 25.06.2025 | Пензенская область | 1 | 1 | 1 | 1 | 1 ячейка | В3-01-1 | 913.19 | 1.1 | 1004.509 | нд
1.2.1.2 | Замена масляного выключателя 6 кВ на вакуумный с терминалом защит (1шт. – яч.19) ПС 110 кВ Никольск | P_РМ.2029.12 | УНЦ на проектные и изыскательские работы для отдельных элементов электрических сетей (ПД; РД) | ПС 110 кВ Никольск | нд | П | 2029 | 6 | от 1,1 до 6 млн. руб. (ПД; РД) | Приказ ООО "Сетевая компания" об утверждении технических характеристик (параметров инвестиционного проекта) | №51 от 25.06.2025 | Пензенская область | 0.85 | 1 | 1 | 1 | объект | П6-06 | 425.5 | 1 | 361.675 | нд
1.2.1.2 | Замена масляного выключателя 6 кВ на вакуумный с терминалом защит (1шт. – яч.19) ПС 110 кВ Никольск | P_РМ.2029.12 | Итого объем финансовых потребностей по инвестиционному проекту, тыс. рублей | нд | нд | нд | нд | нд | нд | нд | нд | нд | нд | нд | нд | нд | нд | нд | нд | нд | 3943.341 | нд
1) Ячейки, в которых указано слово "нд", заполнению не подлежат | [20 empty] | 2
Примечание:
Столбцы 1-3 заполняются в соответствии с правилами заполнения форм инвестиционных программ субъектов электроэнергетики, утвержденными приказом Минэнерго России от 05.05.2016 № 380 (либо от 14.06.2016 № 533).
В столбце 4 указывается наименование одного УНЦ в отношении технологического решения (мероприятия) инвестиционного проекта, реализуемом на объекте, применительно к этапу строительства объекта.
В столбце 5 в отношении одного технологического решения (мероприятия) указывается наименование одного объекта электроэнергетики (электрической (трансформаторной, распределительной) подстанции (далее – ПС, ТП, РТП), воздушной линии электропередачи (далее – ВЛ), участка ВЛ (при необходимости), кабельной линии электропередачи (далее – КЛ), линейно-кабельных сооружений волоконно-оптической линии связи (далее – ВОЛС), пункта переходного (секционирования, коммерческого учета, соединительного (далее – СП), распределительного (далее – РП), перехода ВЛ, плавки гололеда), административного (производственного) здания, магистрального газопровода, магистрального нефтепровода), наименование районных электрических сетей для организации коммерческого учета электрической энергии, наименование объекта соответствующей инфраструктуры, в том числе на стороне которого реализуются технические (технологические) решения в соответствии с реализуемыми техническими условиями).
В столбце 6 указывается: номер этапа строительства в соответствии с Градостроительным кодексом Российской Федерации в случае если проектной документацией предусмотрено выделение этапов в составе проектной документации; либо при отсутствии – «нд».
В столбце 7 в соответствии с правилами заполнения форм инвестиционных программ субъектов электроэнергетики, утвержденными приказом Минэнерго Россииот 05.05.2016 № 380 (либо от 14.06.2016 № 533), указывается текущая стадия реализации инвестиционного проекта, а при наличии этапа строительства объекта - текущая стадия реализации инвестиционного проекта этапа строительства.
В столбце 8 в соответствии с инвестиционным проектом в отношении отдельного технологического решения и соответствующего ему наименованию УНЦ, указанным в пункте 4, указывается планируемый (утвержденный) срок ввода объекта в эксплуатацию, определнный в соответствии с правилами заполнения форм инвестиционных программ субъектов электроэнергетики, утвержденными приказом Минэнерго Россииот 05.05.2016 № 380 (либо от 14.06.2016 № 533)
В столбце 9 указывается значение номинального (высшего) класса напряжения оборудования и элементов электроустановок, их вспомогательных систем, зданий (строений, сооружений) и мероприятий, реализуемых в отношении указанных элементов:
для трехобмоточного трансформатора – класс напряжения обмотки высшего напряжения оборудования, кВ;
для выключателя (реклоузера, реактора, токопровода, шинной опоры, разъединителя, устройств защиты от перенапряжений, оборудования для компенсации реактивной мощности, дизель-генераторной установки, установки плавки гололеда, пункта переходного (секционирования, коммерческого учета, соединительного, распределительного) – номинальный класс напряжения оборудования, кВ;
| для опор ВЛ (провода, грозотроса, защиты опор ВЛ, гирлянд изоляторов, ВОЛС, перехода ВЛ (КЛ), траншеи КЛ, горизонтально-направленного бурения (далее – ГНБ) кабельной линии, оборудования высокочастотной связи) – проектный номинальный класс напряжения ВЛ (КЛ), кВ; | [21 empty] | ё
для здания закрытой ПС (закрытого распределительного устройства, здания с внутренней установкой комплектного распределительного устройства) – высший класс напряжения оборудования, кВ;
для здания общеподстанционного пункта управления (здания релейного щита) – высший класс напряжения ПС или основного оборудования, которое относится к указанному зданию, кВ;
для систем релейной защиты и автоматики (систем диагностики и мониторинга, систем телемеханики) – класс напряжения оборудования (ВЛ, КЛ), в отношении которого реализуется соответствующая система, кВ;
для мероприятий по очистке местности объекта от взрывоопасных предметов (кадастровых работ, установлению земельных отношений, документации по планировке территории, проектно-изыскательских работ) – номинальный класс напряжения ПС (ВЛ, КЛ) или основного оборудования, которое относится к указанному мероприятию, кВ.
В столбце 10 указываются технические характеристики в соответствии с УНЦ и технические характеристики, которые отсутствуют в УНЦ и конкретизируют техническое решение (мероприятие).
В столбце 11 указывается наименование документа организации, согласно которому утверждены технические и количественные характеристики (показатели) технологического решения (оборудования, мероприятия). Для объектов, в отношении которых имеются технические условия и требуется реализация мероприятий, в том числе на стороне объектов соответствующей инфраструктуры, указывается документ «ТУ» и через запятую указывается наименование организации, выдавшей указанные технические условия.
В столбце 12 указываются реквизиты документа организации, согласно которому утверждены технические и количественные характеристики (показатели) технологического решения (оборудования, мероприятия) (реквизиты действующих (актуальных) технических условий) с указанием номера и даты документа.
В столбце 13 указывается субъект Российской Федерации, на территории которого реализуется технологическое решение (мероприятие).
В столбце 14 указывается коэффициент перехода от измерителя (единицы измерения) технологического решения к измерителю (единицы измерения) УНЦ (далее – расчетный коэффициент УНЦ) в отношение расценок УНЦ которых, приказом Минэнерго России от 17.01.2019 № 10 предусмотрен соответствующий пересчет; либо при отсутствии пересчета - «1». Предусмотрены следующие расчетные коэффициенты:
«1» – для заданного технологического решения и УНЦ в трехфазном исполнении (на три фазы, на три комплекта) (то есть для комплекта из трех однофазных трансформаторов тока и нормативе цены УНЦ установленным на три фазы) или для заданного технологического решения в отношении которого не определяется количество фаз (технические характеристики технологических решений и УНЦ идентичны);
«1/3» – для заданного технологического решения в однофазном исполнении (на одну фазу) к УНЦ установленным на три фазы (то есть для силового однофазного трансформатора (реактора) и нормативе цены УНЦ ячейки трансформатора (реактора) установленным на три фазы, расчетный коэффициент составит 1/3=0,333);
коэффициент, получаемый путем приведения (деления) заданного количества фазных проводов на нормируемое количество фазных проводов в соответствии с УНЦ самонесущего изолированного провода (далее – СИП) ВЛ (то есть для трех фазных проводов СИП-3 и нормативе цены УНЦ (расценка группы Л7) установленным на один фазный провод, расчетный коэффициент составит 3/1=3);
коэффициент, получаемый путем приведения (деления) заданного количества расщепленных проводов в фазе ВЛ на нормируемое количество в соответствии с УНЦ провода ВЛ сталеалюминиевого типа (то есть для заданного количества расщепленных проводов в фазе ВЛ – 5 и нормируемом количестве УНЦ (расценки групп Л5, Л8, таблица С2) – 1, расчетный коэффициент составит 5/1=5);
коэффициент, получаемый путем приведения (деления) заданного количества сигналов в виде суммы аналоговых и дискретных входных сигналов оборудования на сумму нормируемого количества аналоговых и дискретных входных сигналов технологического решения в соответствии с УНЦ информационно-вычислительного комплекса объекта электроэнергетики (УНЦ автоматизированной системы управления технологическими процессами ПС (далее – АСУТП) присоединения (расценки группы А4), УНЦ ИВКЭ (расценки группы А2), УНЦ шкафа общеподстанционных контроллеров ПС (расценка А5-07), УНЦ системы противоаварийной автоматики (расценки группы А8), УНЦ шкафа преобразователей аналоговых (дискретных) сигналов (расценки группы Д3)) (то есть для заданного количества аналоговых входных сигналов – 24 и дискретных входных сигналов – 48 сумма входных аналоговых и дискретных сигналов (далее – количество информации) составит 72, количество информации для расценки УНЦ с нормируемым количеством входных сигналов – 8 и дискретных входных сигналов – 24 составит 32, расчетный коэффициент составит 72/32=2,25);
коэффициент получаемый, путем приведения (деления) заданного количества ячеек выключателей в здании РП (СП, РТП, ТП) на нормируемое количество ячеек выключателей в соответствии с УНЦ здания РП (СП, РТП, ТП) блочного типа (расценка Э4-01) (то есть при количестве выключателей – 11 и нормируемом количестве в соответствии с УНЦ – 7, расчетный коэффициент составит 11/7=1,571).
коэффициент, получаемый путем приведения (деления) заданного количества отходящих линий одного шкафа на постоянном (переменном) токе на нормируемое количество отходящих линий в соответствии с УНЦ системы оперативного постоянного тока и собственных нужд ПС (расценки группы И13) (то есть при количестве отходящих линий – 15 и нормируемом в соответствии с УНЦ количестве отходящих линий – 12, расчетный коэффициент составит 15/12=1,25);
коэффициент, получаемый путем приведения (деления) заданного количества жил КЛ на нормируемое наибольшее количество жил в соответствии с УНЦ контрольного (силового) кабеля (УНЦ КЛ 0,4 кВ) (расценки групп Н3, К3), (то есть для заданного количества жил кабеля (КЛ) – 14 и нормируемом наибольшем количестве (наибольшее из количества жил 4 и 5) – 5, расчетный коэффициент составит 14/5=2,8);
коэффициент, получаемый путем приведения (деления) заданного количества коммутаторов в одном шкафу на нормируемое наибольшее количество коммутаторов в шкафу в соответствии с УНЦ систем АСУТП и телемеханики (расценки А5-04, А5-05) (то есть для заданного количества коммутаторов – 11 и нормируемом наибольшем количестве коммутаторов в шкафу (наибольшее из количества коммутаторов в шкафу 4 и 6) – 6, расчетный коэффициент составит 11/6=1,83);
коэффициент, получаемый путем приведения (деления) заданного количества цепей (3 и более) КЛ прокладываемых в траншее на нормируемое наибольшее количество цепей КЛ в соответствии с УНЦ на устройство траншеи КЛ и восстановление благоустройства по трассе (расценки группы Б2)) (то есть при количестве цепей КЛ в траншее 3 и нормируемом наибольшем количестве цепей в соответствии с УНЦ (наибольшее из количества цепей для одноцепной и двухцепной КЛ) – 2, расчетный коэффициент составит 3/2=1,5);
коэффициент, получаемый путем приведения (деления) заданного количества прокладываемых волоконно-оптических кабелей (далее – ВОК) в траншее (3 и более) на нормируемое наибольшее количество цепей ВОК в соответствии с УНЦ на устройство траншеи ВОК и восстановление благоустройства по трассе (расценки группы Б3)) (то есть при количестве кабелей ВОК в траншее 3 и наибольшем нормируемом количестве кабелей в соответствии с УНЦ – 2, расчетный коэффициент составит 3/2=1,5);
коэффициент получаемый, путем приведения (деления) заданного количества труб в проколе, выполненным методом ГНБ, на нормируемое наибольшее количество труб в соответствии с УНЦ на выполнение специального перехода кабельной линии методом ГНБ (расценки группы Н1) (то есть при количестве труб диаметром 300 мм в проколе – 6 и нормируемом наибольшем количестве труб диаметром 300 мм в проколе в соответствии с УНЦ – 4, расчетный коэффициент составит 6/4=1,5).
В столбце 15 указываются количественные показатели (количество) на заданный в столбце 16 измеритель (единицу измерения) УНЦ.
В столбце 16 указывается измеритель (единица измерения) УНЦ.
В столбце 17 указывается номер расценки УНЦ в соответствии с приказом Минэнерго России от 17.01.2019 № 10.
В столбце 18 указывается численное значение УНЦ в тыс. рублей без НДС в соответствии с приказом Минэнерго России от 17.01.2019 № 10.
В столбце 19 указывается коэффициент перехода от базовых нормативов к территориальному уровню нормативов, который соответствует коэффициенту перехода от базового УНЦ электрических сетей (ВЛ) к уровню УНЦ электрических сетей (ВЛ) субъектов Российской Федерации в соответствии с приказом Минэнерго России от 17.01.2019 № 10.
В столбце 20 указывается величина затрат в тыс. рублей без НДС, определяемая как произведение расчетного коэффициента УНЦ столбца 14 на количественную характеристику столбца 15 на численное значение УНЦ столбца 18 на коэффициент перехода от базовых нормативов к территориальному уровню нормативов столбца 19.
По итогам определения затрат, необходимых для строительства объектов электроэнергетики, выполненных в соответствии с укрупненными нормативами цены типовых технологических решений капитального строительства объектов электроэнергетики в части мероприятий нормируемых УНЦ, определяется объем финансовых потребностей по инвестиционному проекту как сумма мероприятий нормируемых УНЦ, который рассчитывается в столбце 20 и указывается в строке «итого объем финансовых потребностей по инвестиционному проекту, тыс. рублей.
В столбце 21 указывается краткое обоснование корректировки утвержденных показателей с описанием причин – в соответствии с изменениями вносимыми в документ, согласно которому утверждены технологические решения, указанным в столбце 12(11); «нд» – при включении нового инвестиционного проекта или при отсутствии изменений для соответствующего УНЦ, относительно утвержденной инвестиционной программы. Исключаемые мероприятия УНЦ в соответствии с изменениями, вносимыми в документ, согласно которому утверждены технологические решения, указанным в столбце 12(11) исключаются из формы раскрытия и столбец 20 не заполняется.

## 20.2
Раздел 2. Объемы финансовых потребностей по инвестиционной программе в соответствии с ненормируемыми затратами УНЦ
Инвестиционная программа Общества с ограниченной ответственностью "Сетевая компания"
полное наименование субъекта электроэнергетики
Год раскрытия информации: 2025 год
Номер группы инвести-ционных проектов | Наименование инвестиционного проекта | Идентификатор инвестиционного проекта | Группа ненормируемых затрат | Наименование | Наименование одного объекта, где реализуется технологическое решение (мероприятие) | Номер этапа строительства (реализации проекта) | Наименование организации (лица) в отношении которого производится компенсация, переустройство | Количество | Измеритель (единица измерения) | Номер сметного расчета | Величина затрат в ценах, сложившихся ко времени составления сметной документации, тыс рублей (с учетом прочих затрат) | Удельный показатель ненормируемых затрат, тыс рублей (ст.13=ст.12/ст.9) | Краткое обоснование корректировки утвержденного план
1 | 2 | 3 | 4 | 5 | 6 | 7 | 8 | 9 | 10 | 11 | 12 | 13 | 14
1) Ячейки, в которых указано слово "нд", заполнению не подлежат
Примечание:
Столбцы 1-3 заполняются в соответствии с правилами заполнения форм инвестиционных программ субъектов электроэнергетики, утвержденные приказом Минэнерго России от 05.05.2016 № 380 (либо от 14.06.2016 № 533).
Столбец 4 заполняется в отношении мероприятий инвестиционного проекта, которые не нормируются УНЦ в соответствии с приказом Минэнерго России от 17.01.2019 № 10, соответствуют проектной документацией и относятся к соответствующей группе ненормируемых затрат:
«1_НЗ» – «Затраты, связанные с платой за использование земельного участка для строительства объектов электросетевого хозяйства (аренда, сервитут)»;
«2_НЗ» – «Компенсационные затраты (компенсация ущерба), связанные с возмещением убытков, причиненных землепользователям, землевладельцам, арендаторам земельных участков, используемых для строительства объектов электросетевого хозяйства (сооружений, коммуникаций транспортной, газовой и инженерной инфраструктуры при пересечении последних объектами электросетевого хозяйства), а также убытки, которые они несут в связи с досрочным прекращением своих обязательств перед третьими лицами, в том числе упущенная выгода, а также расходы, связанные с временным занятием земельных участков»;
«3_НЗ» – «Затраты на мероприятия по усилению конструкции дорог с тем, чтобы они обеспечивали движение строительной техники и перевозку максимальных по массе и габаритам строительных грузов»;
«4_НЗ» – «Расходы по содержанию и восстановлению дорог после окончания строительства, за исключением восстановления дорожного покрытия при прокладке кабельной линии»;
«5_НЗ» – «Плата за проведение компенсационного озеленения при уничтожении зеленых насаждений (древесно-кустарниковой и травянистой растительности естественного и искусственного происхождения, выполняющих средообразующие, рекреационные, санитарно-гигиенические, экологические и эстетические функции)»;
«6_НЗ» – «Затраты на создание защитных минерализованных полос противопожарных барьеров в местах вырубки (расширения, расчистки) просеки линии электропередачи»;
«7_НЗ» – «Затраты на приобретение (выкуп) земельного участка под строительство объектов электросетевого хозяйства, включая изъятие земельного участка для государственных нужд»»;
«8_НЗ» – «Затраты на внеплощадочные сети ПС водоснабжения (водоотведения, теплоснабжения)»;
«9_НЗ» – «Затраты на стравливание газа из перекрываемого участка газопровода»;
«10_НЗ» – « Затраты на врезку в газопровод под давлением»;
«11_НЗ» – « Затраты на организацию работ в котловане в сильнообводненных грунтах с использованием шпунтового ограждения и организации отведения грунтовых вод из котлована при переустройстве газопроводов (нефтепроводов)»;
«12_НЗ» – « Затраты в отношении сечений коммерческого учета оптового рынка электроэнергии и мощности на проведение испытаний средств измерений в целях утверждения типа автоматизированной информационно-измерительной системы коммерческого учета электроэнергии (далее – АИИС КУЭ), оформление свидетельства об утверждении типа АИИС КУЭ (в том числе разработка программы испытаний, разработка проекта методики поверки, разработка проекта описания типа, оформление акта и протокола испытания средства измерений), проведение поверки АИИС КУЭ и оформление свидетельства о поверке АИИС КУЭ, разработку и аттестацию методики измерений АИИС КУЭ (в том числе внесение методики измерений в Федеральный информационный фонд по обеспечению единства измерений), установление соответствия техническим требованиям оптового рынка электрической энергии и мощности с целью получения паспорта соответствия АИИС КУЭ»;
«13_НЗ» – « Затраты на привлечение заемного финансирования для реализации инвестиционного проекта».
В столбце 5 указывается наименование затрат (расчета локального сметного расчета) утвержденной проектной документации.
В столбце 6 в отношении одного технологического решения (мероприятия) указывается наименование одного объекта электроэнергетики (электрической (трансформаторной, распределительной) подстанции (далее – ПС, ТП, РТП), воздушной линии электропередачи (далее – ВЛ), участка ВЛ (при необходимости), кабельной линии электропередачи (далее – КЛ), линейно-кабельных сооружений волоконно-оптической линии связи (далее – ВОЛС), пункта переходного (секционирования, коммерческого учета, соединительного (далее – СП), распределительного (далее – РП), перехода ВЛ, плавки гололеда), административного (производственного) здания, магистрального газопровода, магистрального нефтепровода), наименование районных электрических сетей для организации коммерческого учета электрической энергии, наименование объекта соответствующей инфраструктуры, в том числе на стороне которого реализуются технические (технологические) решения в соответствии с реализуемыми техническими условиями).
В столбце 7 указывается: номер этапа строительства в соответствии с Градостроительным кодексом Российской Федерации в случае если проектной документацией предусмотрено выделение этапов в составе проектной документации; либо при отсутствии – «нд».
В столбце 8 указывается наименование собственника объектов (землепользователей, землевладельцев, арендаторов) (далее – организации, лица) в отношении которых производится компенсация (переустройство, плата) по конкретному виду затрат, указанным в столбце 5.
В столбце 9 указывается количественная характеристика (количество) в отношении конкретного вида затрат (расчету, локальному сметному расчету), данные о котором указаны в столбце 11.
В столбце 10 указывается измеритель количества, указанного в столбце 10 - единица измерения, сводный измеритель в отношении конкретного вида затрат, характеризующее мероприятие в целом (то есть шт., га, м2, м3, км, м, тн) или другого показателя из сметного расчета.
В столбце 11 указывается номер сметного расчета утвержденной проектной документации (реквизиты документа, согласно которому утверждены указанные затраты).
В столбце 12 указывается величина затрат в ценах, сложившихся ко времени составления сметной документации в тыс. рублей с учетом налогов и сборов, согласно данным о стоимости, указанным в целом по расчету (сметному расчету) с учетом начисленных по расчету прочих затрат (временные здания и сооружения, производство затрат в зимнее время, содержание службы заказчика, строительный контроль, непредвиденные затраты).
В столбце 13 указывается расчетная величина удельного показателя ненормируемых затрат как отношение затрат, указанных в столбце 12 на количественный показатель столбца 9.
По итогам определения затрат, необходимых для строительства объектов электроэнергетики, выполненных в соответствии с укрупненными нормативами цены типовых технологических решений капитального строительства объектов электроэнергетики в части мероприятий, ненормируемых УНЦ, определяется объем финансовых потребностей по инвестиционному проекту как сумма мероприятий ненормируемых затрат УНЦ, который указывается в столбце 12 в строке «итого объем финансовых потребностей по инвестиционному проекту, тыс. рублей» и учитывается при определении итогового объема финансовых потребностей в соответствии с УНЦ.
В столбце 14 указывается краткое обоснование корректировки утвержденных показателей с описанием причин – в соответствии с изменениями вносимыми в наименования данных о сметном расчете, которые указываются в столбцах 5, 9, 11, 12; «нд» – при отсутствии изменений в мероприятия относительно утвержденной инвестиционной программы или при включении мероприятий нового инвестиционного проекта, указанным в столбце 5.

## 20.3
Раздел 3. Объемы финансовых потребностей по инвестиционной программе в соответствии с УНЦ в прогнозном уровне цен
Инвестиционная программа Общества с ограниченной ответственностью "Сетевая компания"
полное наименование субъекта электроэнергетики
Год раскрытия информации: 2025 год
|  |  | ф. 2-3 | ф. 2-3 | [5 empty] | ф. 2-3
Номер группы инвести-ционных проектов | Наименование инвестиционного проекта | Идентификатор инвестиционного проекта | Год начала реализации инвестиционного проекта | Год окончания реализации инвестиционного проекта | Оценка полной стоимости инвестиционного проекта в соответствии с укрупненными нормативами цены типовых технологических решений капитального строительства объектов электроэнергетики |  |  |  |  | Оценка полной стоимости инвестиционного проекта в прогнозных ценах соответствующих лет, млн рублей (с НДС) (данные формы 2 - п.18 (17)) | Непревышение по УНЦ, млн рублей (ст.12=ст.10-ст.11) | Фактический объем финансирования инвестиций по инвестиционному проекту Фd (с НДС) | Объем финансовых потребностей DОФПУНЦ (с НДС) (ст.14=ст.7-ст.13) | Объем финансирования инвестиций по инвестиционному проекту ОФПРвсего (в прогнозных ценах с НДС), в том числе: | ОФПР2023 | ОФПР2024 | ОФПР2025 | ОФПР2026 | ОФПР2027 | ОФПР2028 | ОФПР2029 | ОФПР2030 |  | Проверка УНЦ, без НДС
[5 empty] | в текущих ценах, млн рублей (без НДС) (данные формы 20.1) | Итого, ОФПУНЦ2022 в текущих ценах, млн рублей (с НДС) (данные формы 2 - п.16.3 (16.1)) | То же, в прогнозных ценах соответствующих лет, млн рублей (с НДС) | Ненормируемые затраты, млн рублей (с НДС) (данные формы 20.2) | Итого, ОФППРУНЦ в прогнозных ценах соответствующих лет, млн рублей (с НДС) (данные формы 2 - п.16.4 (16.2)) (ст.10=ст8+ст.9) | [13 empty] | Проверка финансирования | УНЦ, без НДС | Стоимость по ИПР, без НДС | Отклонение
1 | 2 | 3 | 4 | 5 | 6 | 7 | 8 | 9 | 10 | 11 | 12 | 13 | 14 | 15 | 15.6 | 15.7 | 15.8 | 15.9 | 15.10 | 15.11 | 15.12 | 15.12
1.2.2.1 | Реконструкция ВЛ-0,4 кВ от ТП №69Г/160 | P_РМ.2026.1 | 2026 | 2026 | 3.705 | 4.446 | 5.8563 | 0 | 5.8563 | 3.5219 | 2.3345 | 0 | 4.446 | 3.5219 | 0 | 0 | 0 | 3.5219 | 0 | 0 | 0 | 0
1.2.2.1 | Реконструкция ВЛ-10 кВ ф.20 Город | P_РМ.2026.2 | 2026 | 2026 | 14.3598 | 17.2317 | 22.6977 | 0 | 22.6977 | 5.7182 | 16.9796 | 0 | 17.2317 | 5.7182 | 0 | 0 | 0 | 5.7182 | 0 | 0 | 0 | 0
1.2.1.1 | Реконструкция ТП №3Г/400 кВА | P_РМ.2026.3 | 2026 | 2026 | 3.7645 | 4.5174 | 5.9504 | 0 | 5.9504 | 3.6883 | 2.262 | 0 | 4.5174 | 3.6883 | 0 | 0 | 0 | 3.6883 | 0 | 0 | 0 | 0
1.2.1.1 | Реконструкция ТП №88Г/160 кВА | P_РМ.2026.4 | 2026 | 2026 | 3.2169 | 3.8603 | 5.0848 | 0 | 5.0848 | 2.9953 | 2.0894 | 0 | 3.8603 | 2.9953 | 0 | 0 | 0 | 2.9953 | 0 | 0 | 0 | 0
1.2.2.1 | Реконструкция ВЛ-0,4 кВ от ТП №5г в с. Б. Мичкас, с. Майоровка Нижнеломовского района | P_РМ.2026.5 | 2026 | 2026 | 5.5022 | 6.6026 | 8.6971 | 0 | 8.6971 | 4.2563 | 4.4408 | 0 | 6.6026 | 4.2563 | 0 | 0 | 0 | 4.2563 | 0 | 0 | 0 | 0
1.2.2.1 | Строительство секционной перемычки ТП-89Г - ТП-11-67Г в г. Нижний Ломов | P_РМ.2026.6 | 2026 | 2026 | 2.2136 | 2.6563 | 3.4989 | 0 | 3.4989 | 0.49824 | 3.0007 | 0 | 2.6563 | 0.49824 | 0 | 0 | 0 | 0.49824 | 0 | 0 | 0 | 0
1.2.2.1 | Реконструкция ВЛ-0,4 кВ от ТП №36Г/400 кВА | P_РМ.2026.7 | 2026 | 2026 | 3.4945 | 4.1935 | 5.5236 | 0 | 5.5236 | 2.3446 | 3.179 | 0 | 4.1935 | 2.3446 | 0 | 0 | 0 | 2.3446 | 0 | 0 | 0 | 0
1.2.2.1 | Реконструкция ВЛ-0,4 кВ от ТП № 3г | P_РМ.2026.8 | 2026 | 2026 | 29.0607 | 34.8729 | 45.9348 | 0 | 45.9348 | 18.3303 | 27.6045 | 0 | 34.8729 | 18.3303 | 0 | 0 | 0 | 18.3303 | 0 | 0 | 0 | 0
1.2.2.1 | Реконструкция ВЛ-0,4 кВ от ТП 31Г | P_РМ.2026.9 | 2026 | 2026 | 3.0356 | 3.6427 | 4.7982 | 0 | 4.7982 | 2.6033 | 2.1949 | 0 | 3.6427 | 2.6033 | 0 | 0 | 0 | 2.6033 | 0 | 0 | 0 | 0
1.2.1.1 | Реконструкция ТП №4Л-СК | P_РМ.2026.10 | 2026 | 2026 | 3.2169 | 3.8603 | 5.0848 | 0 | 5.0848 | 3.2313 | 1.8535 | 0 | 3.8603 | 3.2313 | 0 | 0 | 0 | 3.2313 | 0 | 0 | 0 | 0
1.2.3.1 | Замена приборов учета по ФЗ 522 на 2026 год | P_ИПУ.2026.1 | 2026 | 2026 | 40.5599 | 48.6719 | 64.111 | 0 | 64.111 | 19.4519 | 44.6591 | 0 | 48.6719 | 19.4519 | 0 | 0 | 0 | 19.4519 | 0 | 0 | 0 | 0
1.2.1.1 | Реконструкция ТП №5Л-СК с заменой модуля | P_РМ.2027.1 | 2027 | 2027 | 3.2169 | 3.8603 | 5.3304 | 0 | 5.3304 | 3.3872 | 1.9432 | 0 | 3.8603 | 3.3872 | 0 | 0 | 0 | 0 | 3.3872 | 0 | 0 | 0
1.2.1.1 | Реконструкция ТП №62Л-СК с заменой модуля | P_РМ.2027.2 | 2027 | 2027 | 3.0009 | 3.601 | 4.9724 | 0 | 4.9724 | 3.2945 | 1.6779 | 0 | 3.601 | 3.2945 | 0 | 0 | 0 | 0 | 3.2945 | 0 | 0 | 0
1.2.1.1 | Реконструкция ТП №13Л-СК с заменой модуля | P_РМ.2027.3 | 2027 | 2027 | 3.0355 | 3.6426 | 5.0298 | 0 | 5.0298 | 3.2636 | 1.7663 | 0 | 3.6426 | 3.2636 | 0 | 0 | 0 | 0 | 3.2636 | 0 | 0 | 0
1.2.1.1 | Реконструкция ТП 10/0,4 кВ №48Г/250 кВА | P_РМ.2027.4 | 2027 | 2027 | 3.2716 | 3.9259 | 5.4211 | 0 | 5.4211 | 3.4603 | 1.9607 | 0 | 3.9259 | 3.4603 | 0 | 0 | 0 | 0 | 3.4603 | 0 | 0 | 0
1.2.1.1 | Реконструкция ТП 10/0,4 кВ №20Г/400 кВА | P_РМ.2027.5 | 2027 | 2027 | 3.7645 | 4.5174 | 6.2378 | 0 | 6.2378 | 3.8643 | 2.3735 | 0 | 4.5174 | 3.8643 | 0 | 0 | 0 | 0 | 3.8643 | 0 | 0 | 0
1.2.1.1 | Реконструкция ТП 12Гз с заменой модуля | P_РМ.2027.6 | 2027 | 2027 | 6.0231 | 7.2278 | 9.9804 | 0 | 9.9804 | 6.2305 | 3.7499 | 0 | 7.2278 | 6.2305 | 0 | 0 | 0 | 0 | 6.2305 | 0 | 0 | 0
1.2.2.1 | Реконструкция ВЛ-0,4 кВ от ТП №12гз | P_РМ.2027.7 | 2027 | 2027 | 6.6631 | 7.9957 | 11.0408 | 0 | 11.0408 | 4.2426 | 6.7982 | 0 | 7.9957 | 4.2426 | 0 | 0 | 0 | 0 | 4.2426 | 0 | 0 | 0
1.2.2.1 | Реконструкция ВЛ-0,4 кВ от ТП № 1г | P_РМ.2027.8 | 2027 | 2027 | 7.3441 | 8.8129 | 12.1692 | 0 | 12.1692 | 6.0395 | 6.1297 | 0 | 8.8129 | 6.0395 | 0 | 0 | 0 | 0 | 6.0395 | 0 | 0 | 0
1.2.2.1 | Реконструкция ВЛ-0,4 кВ от ТП № 4г | P_РМ.2027.9 | 2027 | 2027 | 8.0975 | 9.7169 | 13.4176 | 0 | 13.4176 | 6.048 | 7.3695 | 0 | 9.7169 | 6.048 | 0 | 0 | 0 | 0 | 6.048 | 0 | 0 | 0
1.2.1.1 | Реконструкция ТП № 10г с заменой модуля | P_РМ.2027.10 | 2027 | 2027 | 3.2716 | 3.9259 | 5.4211 | 0 | 5.4211 | 3.6874 | 1.7337 | 0 | 3.9259 | 3.6874 | 0 | 0 | 0 | 0 | 3.6874 | 0 | 0 | 0
1.2.1.1 | Реконструкция ТП № 44г с заменой модуля | P_РМ.2027.11 | 2027 | 2027 | 3.2716 | 3.9259 | 5.4211 | 0 | 5.4211 | 3.6874 | 1.7337 | 0 | 3.9259 | 3.6874 | 0 | 0 | 0 | 0 | 3.6874 | 0 | 0 | 0
1.2.1.1 | Реконструкция ТП № 39г с заменой модуля | P_РМ.2027.12 | 2027 | 2027 | 3.2169 | 3.8603 | 5.3304 | 0 | 5.3304 | 3.3872 | 1.9432 | 0 | 3.8603 | 3.3872 | 0 | 0 | 0 | 0 | 3.3872 | 0 | 0 | 0
1.2.1.1 | Реконструкция ТП № 14г с заменой модуля | P_РМ.2027.13 | 2027 | 2027 | 3.2716 | 3.9259 | 5.4211 | 0 | 5.4211 | 3.6874 | 1.7337 | 0 | 3.9259 | 3.6874 | 0 | 0 | 0 | 0 | 3.6874 | 0 | 0 | 0
1.2.2.1 | Реконструкция ВЛ-0,4 кВ от ТП 14Г | P_РМ.2027.14 | 2027 | 2027 | 10.4782 | 12.5739 | 17.3626 | 0 | 17.3626 | 7.8511 | 9.5115 | 0 | 12.5739 | 7.8511 | 0 | 0 | 0 | 0 | 7.8511 | 0 | 0 | 0
1.2.2.1 | Реконструкция ВЛ-0,4 кВ от ТП 19Г | P_РМ.2027.15 | 2027 | 2027 | 7.1035 | 8.5242 | 11.7706 | 0 | 11.7706 | 6.1096 | 5.6609 | 0 | 8.5242 | 6.1096 | 0 | 0 | 0 | 0 | 6.1096 | 0 | 0 | 0
1.2.3.1 | Замена приборов учета по ФЗ 522 на 2027 год | P_ИПУ.2027.1 | 2027 | 2027 | 23.0168 | 27.6202 | 38.1392 | 0 | 38.1392 | 10.4289 | 27.7103 | 0 | 27.6202 | 10.4289 | 0 | 0 | 0 | 0 | 10.4289 | 0 | 0 | 0
1.2.1.2 | Реконструкция РТП 29 (установка устройств дуговой защиты) | P_РМ.2027.16 | 2027 | 2027 | 4.4032 | 5.2838 | 7.2961 | 0 | 7.2961 | 6.693 | 0.60313 | 0 | 5.2838 | 6.693 | 0 | 0 | 0 | 0 | 6.693 | 0 | 0 | 0
1.2.1.2 | Реконструкция КТП №38 (установка дуговой защиты) | P_РМ.2027.17 | 2027 | 2027 | 2.8042 | 3.365 | 4.6465 | 0 | 4.6465 | 3.5256 | 1.1209 | 0 | 3.365 | 3.5256 | 0 | 0 | 0 | 0 | 3.5256 | 0 | 0 | 0
1.2.2.1 | Реконструкция ВЛ-6кВ ф.10 Подлесная левая | P_РМ.2027.18 | 2027 | 2027 | 16.9535 | 20.3442 | 28.0922 | 0 | 28.0922 | 6.041 | 22.0512 | 0 | 20.3442 | 6.041 | 0 | 0 | 0 | 0 | 6.041 | 0 | 0 | 0
1.2.1.2 | Замена масляного выключателя 6 кВ на вакуумный с терминалом защит (1шт. – яч.50) ПС 110 кВ Белинсксельмаш | P_РМ.2027.19 | 2027 | 2027 | 3.9433 | 4.732 | 6.5342 | 0 | 6.5342 | 2.4807 | 4.0535 | 0 | 4.732 | 2.4807 | 0 | 0 | 0 | 0 | 2.4807 | 0 | 0 | 0 | 0 | 5.4451 | 4.9884 | 0.4567
1.2.1.1 | Реконструкция ТП №24Л-СК с заменой модуля | P_РМ.2028.1 | 2028 | 2028 | 3.1239 | 3.7487 | 5.4052 | 0 | 5.4052 | 3.4512 | 1.954 | 0 | 3.7487 | 3.4512 | 0 | 0 | 0 | 0 | 0 | 3.4512 | 0 | 0
1.2.1.1 | Реконструкция ТП № 27г с заменой модуля | P_РМ.2028.2 | 2028 | 2028 | 3.2716 | 3.9259 | 5.6607 | 0 | 5.6607 | 3.8504 | 1.8103 | 0 | 3.9259 | 3.8504 | 0 | 0 | 0 | 0 | 0 | 3.8504 | 0 | 0
1.2.1.1 | Реконструкция ТП № 68г с заменой модуля | P_РМ.2028.3 | 2028 | 2028 | 3.2169 | 3.8603 | 5.5661 | 0 | 5.5661 | 3.537 | 2.0291 | 0 | 3.8603 | 3.537 | 0 | 0 | 0 | 0 | 0 | 3.537 | 0 | 0
1.2.1.1 | Реконструкция ТП № 35г с заменой модуля | P_РМ.2028.4 | 2028 | 2028 | 3.2169 | 3.8603 | 5.5661 | 0 | 5.5661 | 3.537 | 2.0291 | 0 | 3.8603 | 3.537 | 0 | 0 | 0 | 0 | 0 | 3.537 | 0 | 0
1.2.1.1 | Реконструкция ТП № 106г с заменой модуля | P_РМ.2028.5 | 2028 | 2028 | 3.2169 | 3.8603 | 5.5661 | 0 | 5.5661 | 3.537 | 2.0291 | 0 | 3.8603 | 3.537 | 0 | 0 | 0 | 0 | 0 | 3.537 | 0 | 0 | 0 | 4.6384 | 3.143 | 1.4954
1.2.1.1 | Реконструкция ТП № 32г с заменой модуля | P_РМ.2028.6 | 2028 | 2028 | 3.2169 | 3.8603 | 5.5661 | 0 | 5.5661 | 3.537 | 2.0291 | 0 | 3.8603 | 3.537 | 0 | 0 | 0 | 0 | 0 | 3.537 | 0 | 0 | 0 | 4.6384 | 10.0719 | -5.4335
1.2.2.1 | Реконструкция ВЛ-0,4 кВ от ТП 8Г | P_РМ.2028.7 | 2028 | 2028 | 6.3751 | 7.6501 | 11.0305 | 0 | 11.0305 | 5.0739 | 5.9567 | 0 | 7.6501 | 5.0739 | 0 | 0 | 0 | 0 | 0 | 5.0739 | 0 | 0
1.2.2.1 | Реконструкция ВЛ-0,4 кВ от ТП 50Г | P_РМ.2028.8 | 2028 | 2028 | 21.3701 | 25.6442 | 36.976 | 0 | 36.976 | 16.1237 | 20.8523 | 0 | 25.6442 | 16.1237 | 0 | 0 | 0 | 0 | 0 | 16.1237 | 0 | 0
1.2.2.1 | Реконструкция ВЛ-0,4 кВ от ТП 32Г | P_РМ.2028.9 | 2028 | 2028 | 6.8617 | 8.234 | 11.8725 | 0 | 11.8725 | 5.911 | 5.9615 | 0 | 8.234 | 5.911 | 0 | 0 | 0 | 0 | 0 | 5.911 | 0 | 0
1.2.3.1 | Замена приборов учета по ФЗ 522 на 2028 год | P_ИПУ.2028.1 | 2028 | 2028 | 20.2499 | 24.2998 | 35.0376 | 0 | 35.0376 | 9.5168 | 25.5208 | 0 | 24.2998 | 9.5168 | 0 | 0 | 0 | 0 | 0 | 9.5168 | 0 | 0
1.2.1.2 | Реконструкция РП №4-СК (установка дуговой защиты) | P_РМ.2028.10 | 2028 | 2028 | 3.2019 | 3.8423 | 5.5402 | 0 | 5.5402 | 3.5447 | 1.9955 | 0 | 3.8423 | 3.5447 | 0 | 0 | 0 | 0 | 0 | 3.5447 | 0 | 0
1.2.1.2 | Реконструкция РП №39 (установка дуговой защиты) | P_РМ.2028.11 | 2028 | 2028 | 2.3984 | 2.8781 | 4.1499 | 0 | 4.1499 | 2.3884 | 1.7615 | 0 | 2.8781 | 2.3884 | 0 | 0 | 0 | 0 | 0 | 2.3884 | 0 | 0
1.2.1.2 | Реконструкция системы видеонаблюдения ПС 110 кВ Очаково | P_РМ.2028.12 | 2028 | 2028 | 3.4543 | 4.1452 | 5.9769 | 0 | 5.9769 | 0.61744 | 5.3594 | 0 | 4.1452 | 0.61744 | 0 | 0 | 0 | 0 | 0 | 0.61744 | 0 | 0
1.2.1.2 | Реконструкция РТП №32 (установка дуговой защиты) | P_РМ.2028.13 | 2028 | 2028 | 3.9974 | 4.7969 | 6.9166 | 0 | 6.9166 | 4.9494 | 1.9673 | 0 | 4.7969 | 4.9494 | 0 | 0 | 0 | 0 | 0 | 4.9494 | 0 | 0
1.2.1.1 | Реконструкция ТП №35л с заменой модуля | P_РМ.2028.14 | 2028 | 2028 | 3.2169 | 3.8603 | 5.5661 | 0 | 5.5661 | 3.5371 | 2.029 | 0 | 3.8603 | 3.5371 | 0 | 0 | 0 | 0 | 0 | 3.5371 | 0 | 0
1.2.1.1 | Реконструкция ТП №65Л-СК с заменой модуля | P_РМ.2029.1 | 2029 | 2029 | 3.0355 | 3.6426 | 5.4844 | 0 | 5.4844 | 3.5585 | 1.9259 | 0 | 3.6426 | 3.5585 | 0 | 0 | 0 | 0 | 0 | 0 | 3.5585 | 0
1.2.1.1 | Реконструкция ТП № 66г с заменой модуля | P_РМ.2029.2 | 2029 | 2029 | 3.2169 | 3.8603 | 5.8122 | 0 | 5.8122 | 3.6934 | 2.1188 | 0 | 3.8603 | 3.6934 | 0 | 0 | 0 | 0 | 0 | 0 | 3.6934 | 0
1.2.1.1 | Реконструкция ТП № 99г с заменой модуля | P_РМ.2029.3 | 2029 | 2029 | 3.2169 | 3.8603 | 5.8122 | 0 | 5.8122 | 3.6934 | 2.1188 | 0 | 3.8603 | 3.6934 | 0 | 0 | 0 | 0 | 0 | 0 | 3.6934 | 0
1.2.1.1 | Реконструкция ТП № 50г с заменой модуля | P_РМ.2029.4 | 2029 | 2029 | 3.7645 | 4.5174 | 6.8016 | 0 | 6.8016 | 4.4322 | 2.3693 | 0 | 4.5174 | 4.4322 | 0 | 0 | 0 | 0 | 0 | 0 | 4.4322 | 0 | 0 | 5.668 | 12.4693 | -6.8013
1.2.1.1 | Реконструкция ТП 1г с заменой модуля | P_РМ.2029.5 | 2029 | 2029 | 3.7645 | 4.5174 | 6.8016 | 0 | 6.8016 | 4.4322 | 2.3693 | 0 | 4.5174 | 4.4322 | 0 | 0 | 0 | 0 | 0 | 0 | 4.4322 | 0 | 0 | 5.668 | 12.5653 | -6.8974
1.2.2.1 | Реконструкция ВЛ-0,4 кВ от ТП 28Г | P_РМ.2029.6 | 2029 | 2029 | 6.3814 | 7.6577 | 11.5297 | 0 | 11.5297 | 6.3398 | 5.19 | 0 | 7.6577 | 6.3398 | 0 | 0 | 0 | 0 | 0 | 0 | 6.3398 | 0 | 0 | 9.6081 | 12.2846 | -2.6765
1.2.2.1 | Реконструкция ВЛ-0,4 кВ от ТП 40Г | P_РМ.2029.7 | 2029 | 2029 | 9.2414 | 11.0897 | 16.697 | 0 | 16.697 | 8.0544 | 8.6426 | 0 | 11.0897 | 8.0544 | 0 | 0 | 0 | 0 | 0 | 0 | 8.0544 | 0 | 0 | 13.9142 | 15.2329 | -1.3187
1.2.2.1 | Реконструкция ВЛ-0,4 кВ от ТП 75Г | P_РМ.2029.8 | 2029 | 2029 | 7.1531 | 8.5837 | 12.9239 | 0 | 12.9239 | 6.2985 | 6.6254 | 0 | 8.5837 | 6.2985 | 0 | 0 | 0 | 0 | 0 | 0 | 6.2985 | 0 | 0 | 10.7699 | 24.6275 | -13.8575
1.2.1.1 | Реконструкция ТП 11гз с заменой модуля | P_РМ.2029.9 | 2029 | 2029 | 7.9792 | 9.575 | 14.4164 | 0 | 14.4164 | 7.5057 | 6.9107 | 0 | 9.575 | 7.5057 | 0 | 0 | 0 | 0 | 0 | 0 | 7.5057 | 0 | 0 | 12.0137 | 6.8567 | 5.157
1.2.3.1 | Замена приборов учета по ФЗ 522 на 2029 год | P_ИПУ.2029.1 | 2029 | 2029 | 37.3176 | 44.7811 | 67.4239 | 0 | 67.4239 | 18.6116 | 48.8123 | 0 | 44.7811 | 18.6116 | 0 | 0 | 0 | 0 | 0 | 0 | 18.6116 | 0 | 0 | 56.1866 | 6.7517 | 49.4349
1.2.3.1 | Замена приборов учета ВЛ-0,4 кВ от ТП №3Г | P_ИПУ.2029.2 | 2029 | 2029 | 4.4616 | 5.3539 | 8.061 | 0 | 8.061 | 2.2138 | 5.8472 | 0 | 5.3539 | 2.2138 | 0 | 0 | 0 | 0 | 0 | 0 | 2.2138 | 0 | 0 | 6.7175 | 0.60254 | 6.115
1.2.1.2 | Реконструкция РТП №17 (установка дуговой защиты) | P_РМ.2029.10 | 2029 | 2029 | 2.8042 | 3.365 | 5.0665 | 0 | 5.0665 | 2.8438 | 2.2227 | 0 | 3.365 | 2.8438 | 0 | 0 | 0 | 0 | 0 | 0 | 2.8438 | 0 | 0 | 4.222 | 0.6764 | 3.5456
1.2.1.2 | Замена масляного выключателя 6 кВ на вакуумный с терминалом защит (1шт. – яч.2) ПС 110 кВ Белинсксельмаш | P_РМ.2029.11 | 2029 | 2029 | 3.9433 | 4.732 | 7.1247 | 0 | 7.1247 | 2.7049 | 4.4198 | 0 | 4.732 | 2.7049 | 0 | 0 | 0 | 0 | 0 | 0 | 2.7049 | 0 | 0 | 5.9372 | 1.3255 | 4.6118
1.2.1.1 | Реконструкция ТП №55л с заменой модуля | P_РМ.2029.13 | 2029 | 2029 | 3.2716 | 3.9259 | 5.911 | 0 | 5.911 | 4.0206 | 1.8904 | 0 | 3.9259 | 4.0206 | 0 | 0 | 0 | 0 | 0 | 0 | 4.0206 | 0
1.2.1.2 | Замена масляного выключателя 6 кВ на вакуумный с терминалом защит (1шт. – яч.19) ПС 110 кВ Никольск | P_РМ.2029.12 | 2029 | 2029 | 3.9433 | 4.732 | 7.1247 | 0 | 7.1247 | 2.7049 | 4.4198 | 0 | 4.732 | 2.7049 | 0 | 0 | 0 | 0 | 0 | 0 | 2.7049 | 0 | 0 | 5.9372 | 4.9884 | 0.94879
[5 empty] | 432.1648 | 518.5978 |  |  | 729.6592 | 318.269
2) Вместо знака "d" указывается год, в ценах которого рассчитаны укрупненные нормативы цены типовых технологических решений капитального строительства объектов электроэнергетики
3) Вместо знака "b" указывается последний год периода реализации инвестиционной программы
4) Выражения вида "(b-d+1)" и "d+1" заменяются числовыми значениями, равными числовому значению соответствующего выражения, получаемого при замене знака "b" числовым значением последнего года периода реализации инвестиционной программы, знака "d" - числовым значением года, в ценах которого рассчитаны укрупненные нормативы цены типовых технологических решений капитального строительства объектов электроэнергетики
Примечание:
Столбцы 1-5 заполняются в соответствии с правилами заполнения форм инвестиционных программ субъектов электроэнергетики, утвержденные приказом Минэнерго России от 05.05.2016 № 380 (либо от 14.06.2016 № 533).
В столбце 6 указывается объем финансовых потребностей (далее - ОФП_ УНЦ в млн рублей без учета НДС в соответствии с данными раздела 20.1 «Раздел 1. Объемы финансовых потребностей по инвестиционной программе в соответствии с нормируемыми затратами УНЦ» в ценах, в которых рассчитаны укрупненные нормативы цены.
В столбце 7 указывается ОФП УНЦ в соответствии с нормируемыми затратами УНЦ, определенный в млн рублей с учетом НДС в ценах, в которых рассчитаны укрупненные нормативы цены".
В столбце 8 указывается ОФП УНЦ в соответствии с нормируемыми затратами УНЦ, определенный в млн рублей с учетом НДС в прогнозных ценах соответствующих лет, по формуле в соответствии с пунктом 115 правил заполнения форм, утвержденных приказом Минэнерго России № 380 от 05.05.2016, с учетом индексов-дефляторов, указанных в Разделе 4 (20.4)
В столбце 9 указывается ОФП УНЦ в млн рублей с учетом налогов и сборов в соответствии с данными раздела 20.2 «Раздел 2. Объемы финансовых потребностей по инвестиционной программе в соответствии с ненормируемыми затратами УНЦ», предусмотренные в соответствии с постановлением Правительства Российской Федерации от 12 ноября 2016 г. № 1157 «О внесении изменений в некоторые акты Правительства Российской Федерации по вопросам ценообразования в области регулируемых цен (тарифов) в электроэнергетике» применение затрат, неучтенных в УНЦ.
В столбце 10 указывается ОФП УНЦ, необходимый для реализации инвестиционного проекта в соответствии с УНЦ и определяется как сумма ОФП УНЦ, указанным в столбцах 8 и 9.
В столбце 11 указывается предложение по корректировке оценки полной стоимости инвестиционного проекта в прогнозных ценах соответствующих лет в млн рублей с учетом НДС в соответствии с правилами заполнения форм инвестиционных программ субъектов электроэнергетики, утвержденные приказом Минэнерго России от 05.05.2016 № 380 (либо от 14.06.2016 № 533).
В столбце 12 указывается величина затрат непревышения оценки полной стоимости над стоимостью УНЦ, как разность данных ОФП УНЦ столбца 10 и оценки полной стоимости, указанной в столбце 11.
В столбце 13 указывается фактический объем финансирования инвестиций по инвестиционному проекту (Фd), определенный по состоянию на год d (на дату, по состоянию на которую рассчитаны укрупненные нормативы цены) в соответствии с величиной выбытия денежных средств, объектов имущества, материальных ценностей и (или) имущественных прав, направленного на оплату мероприятий, предусмотренных инвестиционным проектом, отраженной в оформленных в соответствии с законодательством Российской Федерации о бухгалтерском учете первичных учетных документах;
В столбце 14 указывается объем финансовых потребностей ΔОФПУНЦ с НДС как разность затрат, указанных в столбцах 7 и 13.
В столбце 15 указывается объем финансирования инвестиций по инвестиционному проекту ОФПРвсего (в прогнозных ценах с НДС), в том числе с указанием объемов финансирования по годам (ОФпрd, ОФпрd+1, ОФпрb+) в соответствии с планом финансирования, предусмотренным проекте инвестиционной программы
[6 empty] | 2026 | 177.2375 | 147.698
[6 empty] | 2027 | 209.0344 | 174.1953 | -
[6 empty] | 2028 | 156.3967 | 130.3305
[6 empty] | 2029 | 186.9906 | 155.8255

## 20.4
Раздел 4. Индексы-дефляторы инвестиций в основной капитал (капитальных вложений)
Инвестиционная программа Общества с ограниченной ответственностью "Сетевая компания"
полное наименование субъекта электроэнергетики
Год раскрытия информации: 2025 год
Наименование
| 2023 | 2024 | 2025 | 2026 | 2027 | 2028 | 2029 | 2030
Индекс-дефлятор | 109.0965 | 109.1135 | 107.8163 | 105.2629 | 104.4209 | 104.4209 | 104.4209 | 104.4209
Примечание:
1. Вместо знака "d" указывается год, в ценах которого рассчитаны укрупненные нормативы цены типовых технологических решений капитального строительства объектов электроэнергетики
2. Вместо знака "b" указывается последний год периода реализации инвестиционной программы
3. Вместо значений И1d, И1i, И1b+1, И1k указываются индексы-дефляторы инвестиций в основной капитал (капитальных вложений), указанные в базовом варианте прогноза социально-экономического развития на среднесрочный период, одобренный Правительством Российской Федерации, а при отсутствии на какие-либо годы реализации инвестиционной программы (проекта инвестиционной программы и (или) проекта изменений, вносимых в инвестиционную программу) в прогнозе социально-экономического развития на среднесрочный период значений индексов-дефляторов инвестиций в основной капитал (капитальных вложений), то на эти годы указывается значение такого показателя, определенное в прогнозе социально-экономического развития на среднесрочный период для последнего года соответствующего среднесрочного периода прогнозирования. Для завершившихся лет указываются фактические индексы-дефляторы инвестиций в основной капитал (капитальных вложений).