## Смета
Наименование программного продукта | [15 empty] | Программный комплекс "Строительный эксперт" (7.1.7.7697)
Наименование редакции сметных нормативов | [15 empty] | ОСНБЖ, VI-д. Пензенская, Самарская, Ульяновская области, 31.01.2011. Распоряжение ОАО «РЖД» № 178р; ТСНБ Российская Федерация, Распоряжение ОАО "РЖД" от 18.11.2019 №2555/р. Письмо ЦУКС от 06.06.2014 №ИСХ-1968/ЦУКС, Приказ Минстроя России от 04.08.2020 №421/пр, Приказ Минстроя России от 21.12.2020 №812/пр, Приказ Минстроя России от 11.12.2020 №774/пр
Реквизиты приказа Минстроя России об утверждении дополнений и изменений к сметным нормативам | [15 empty] | 15.10.2014. Распоряжение ОАО «РЖД» № 2433р, Распоряжение ОАО "РЖД" от 09.12.2021 2779/р, Приказ Минстроя России от 07.07.2022 №557/пр
Реквизиты письма Минстроя России об индексах изменения сметной стоимости строительства, включаемые в федеральный реестр сметных нормативов и размещаемые в федеральной государственной информационной системе ценообразования в строительстве, подготовленного в соответствии с пунктом 85 Методики расчета индексов изменения сметной стоимости строительства, утвержденной приказом Министерства строительства и жилищно-коммунального хозяйства Российской Федерации от 5 июня 2019 г. №326/пр | [15 empty] | Распоряжение ОАО "РЖД" от 25.12.23 №3291р
Реквизиты нормативно-правового акта об утверждении оплаты труда, утверждаемый в соответствии с пунктом 22(1) Правилами мониторинга цен, утвержденными постановлением Правительства Российской Федерации от 23 декабря 2016 г. №1452
Наименование субъекта Российской Федерации | [15 empty] | Пензенская область
Наименование зоны субъекта Российской Федерации
Пензенская дистанция электроснабжения (ЭЧ-1) СП Куйбыевской дирекции по энергообеспечению СП Трансэнерго-филиала ОАО"РЖД"
(наименование стройки)
(наименование объекта капитального строительства)
ЛОКАЛЬНЫЙ СМЕТНЫЙ РАСЧЕТ (СМЕТА) № 00-02-1-00-10
Техническое перевооружение ВЛ-0,4 кВ участка Кузнецк - Елюзань
(наименование работ и затрат)
Составлен |  |  |  | базисно-индексным | [5 empty] | методом
Основание |  |  |  | дефектная ведомость
(проектная и (или) иная техническая документация)
Составлен(а) в текущем (базисном) уровне цен | [8 empty] | IV кв. 2023 г. |  |  | (январь 2000 г.)
Сметная стоимость |  |  |  |  | 18000 |  |  | (2368,92) |  |  | тыс.руб.
|  | в том числе: | [11 empty] | Средства на оплату труда рабочих |  |  |  | 1214.52 |  | (42,64) |  |  |  | тыс.руб.
|  | строительных работ |  |  |  |  | 10492.44 | (1295,08) |  |  | тыс.руб. |  |  | Нормативные затраты труда рабочих | [7 empty] | 4450.86 |  | чел.-ч
|  | монтажных работ |  |  |  |  | 1807.09 | (102,71) |  |  | тыс.руб. |  |  | Нормативные затраты труда машинистов | [7 empty] | 1076.37 |  | чел.-ч
|  | оборудования |  |  |  |  | 5700.47 | (971,12) |  |  | тыс.руб. |  |  | Расчетный измеритель
|  | прочих затрат |  |  |  |  | 0,00 | (0,00) |  |  | тыс.руб. |  |  | конструктивного решения | [7 empty] | 0
№ п/п | Обоснование |  |  |  |  | Наименование работ и затрат | [6 empty] | Единица измерения |  | Количество | [5 empty] | Сметная стоимость в базисном уровне цен (в текущем уровне цен (гр. 8) для ресурсов, отсутствующих в ФРСН), руб |  |  |  |  | Индексы | Сметная стоимость в текущем уровне цен, руб.
[15 empty] | на единицу измерения |  | коэффициенты |  | всего с учетом коэффициентов |  | на единицу измерения |  | коэффициенты |  | всего
1 | 2 |  |  |  |  | 3 | [6 empty] | 4 |  | 5 |  | 6 |  | 7 |  | 8 |  | 9 |  | 10 | 11 | 12
СТРОИТЕЛЬНЫЕ РАБОТЫ
1 | ОЕРЖ 33-04-017-01 |  |  |  |  | Подвеска самонесущих изолированных проводов (СИП-2А) напряжением от 0,4 кВ до 1 кВ (со снятием напряжения) при количестве 29 опор с использованием автогидроподъемника | [6 empty] | 1000 м |  | 4.5 |  |  |  | 4.5
| ОПДС-2821.2011. Прил.4.т.1.п.5А |  |  |  |  | Производство работ вблизи объектов, находящихся под высоким напряжением; в охранной зоне действующей воздушной линии электропередачи, в том числе контактной сети, если выполнение указанных работ приводит к ограничению действий исполнителей специальными требованиями техники безопасности. (ОТ=1,2; ЭМ=1,2; ОТм=1,2; ЗТ=1,2)
| ОПДС-2821.2011. Прил.4.т.1.п.4А |  |  |  |  | Производство работ на открытых и полуоткрытых производственных площадках в стесненных условиях: с наличием в зоне производства работ действующего технологического оборудования или движения технологического транспорта. (ОТ=1,15; ЭМ=1,15; ОТм=1,15; ЗТ=1,15)
| 1 |  |  |  |  | ОТ | [14 empty] | 620.43 |  | 1.38 |  | 3852.87 | 28.48 | 109729.74
| 2 |  |  |  |  | ЭМ | [14 empty] | 3159.75 |  | 1.38 |  | 19622.05
| 3 |  |  |  |  | в т.ч. ОТм | [14 empty] | 432.78 |  | 1.38 |  | 2687.56 | 28.48 | 76541.71
| 4 |  |  |  |  | М | [14 empty] | 6979.79 |  | 0 |  | 0
[6 empty] | ЗТ | [6 empty] | чел.-ч |  | 65.24 |  | 1.38 |  | 405.1404
[6 empty] | ЗТм | [6 empty] | чел.-ч |  | 37.18 |  | 1.38 |  | 230.8878
[6 empty] | Итого по расценке | [14 empty] | 10759.97 |  |  |  | 23474.92
[6 empty] | ФОТ | [18 empty] | 6540.43 |  | 186271.45
| Пр/812-027.0-1 |  |  |  |  | НР (Линии электропередачи) | [6 empty] | % |  | 103 |  |  |  | 103 | [5 empty] | 6736.64 |  | 191859.59
| Пр/774-027.0 |  |  |  |  | СП (Линии электропередачи) | [6 empty] | % |  | 60 |  |  |  | 60 | [5 empty] | 3924.26 |  | 111762.87
[6 empty] | Всего по позиции | [18 empty] | 34135.82
2 | ОЕРЖ 33-04-017-03 |  |  |  |  | При изменении количества опор на 1000 м добавлять или исключать к расценке 33-04-017-01 | [6 empty] | 1 опора |  | 20 |  |  |  | 20
| ОПДС-2821.2011. Прил.4.т.1.п.5А |  |  |  |  | Производство работ вблизи объектов, находящихся под высоким напряжением; в охранной зоне действующей воздушной линии электропередачи, в том числе контактной сети, если выполнение указанных работ приводит к ограничению действий исполнителей специальными требованиями техники безопасности. (ОТ=1,2; ЭМ=1,2; ОТм=1,2; ЗТ=1,2)
| ОПДС-2821.2011. Прил.4.т.1.п.4А |  |  |  |  | Производство работ на открытых и полуоткрытых производственных площадках в стесненных условиях: с наличием в зоне производства работ действующего технологического оборудования или движения технологического транспорта. (ОТ=1,15; ЭМ=1,15; ОТм=1,15; ЗТ=1,15)
| 1 |  |  |  |  | ОТ | [14 empty] | 15.18 |  | 1.38 |  | 418.97 | 28.48 | 11932.27
| 2 |  |  |  |  | ЭМ | [14 empty] | 92.92 |  | 1.38 |  | 2564.59
| 3 |  |  |  |  | в т.ч. ОТм | [14 empty] | 12.88 |  | 1.38 |  | 355.49 | 28.48 | 10124.36
| 4 |  |  |  |  | М | [14 empty] | 241.47 |  | 0 |  | 0
[6 empty] | ЗТ | [6 empty] | чел.-ч |  | 1.53 |  | 1.38 |  | 42.228
[6 empty] | ЗТм | [6 empty] | чел.-ч |  | 1.11 |  | 1.38 |  | 30.636
[6 empty] | Итого по расценке | [14 empty] | 349.57 |  |  |  | 2983.56
[6 empty] | ФОТ | [18 empty] | 774.46 |  | 22056.63
| Пр/812-027.0-1 |  |  |  |  | НР (Линии электропередачи) | [6 empty] | % |  | 103 |  |  |  | 103 | [5 empty] | 797.69 |  | 22718.33
| Пр/774-027.0 |  |  |  |  | СП (Линии электропередачи) | [6 empty] | % |  | 60 |  |  |  | 60 | [5 empty] | 464.68 |  | 13233.98
[6 empty] | Всего по позиции | [18 empty] | 4245.93
3 | ОЕРЖ 33-04-013-03 |  |  |  |  | Устройство ответвлений от ВЛ 0,38 кВ к зданиям с помощью механизмов при количестве проводов в ответвлении 4 | [6 empty] | 1 ответвление |  | 88 |  |  |  | 88
| ОПДС-2821.2011. Прил.4.т.1.п.4А |  |  |  |  | Производство работ на открытых и полуоткрытых производственных площадках в стесненных условиях: с наличием в зоне производства работ действующего технологического оборудования или движения технологического транспорта. (ОТ=1,15; ЭМ=1,15; ОТм=1,15; ЗТ=1,15)
| ОПДС-2821.2011. Прил.4.т.1.п.5А |  |  |  |  | Производство работ вблизи объектов, находящихся под высоким напряжением; в охранной зоне действующей воздушной линии электропередачи, в том числе контактной сети, если выполнение указанных работ приводит к ограничению действий исполнителей специальными требованиями техники безопасности. (ОТ=1,2; ЭМ=1,2; ОТм=1,2; ЗТ=1,2)
| 1 |  |  |  |  | ОТ | [14 empty] | 30.11 |  | 1.38 |  | 3656.56 | 28.48 | 104138.83
| 2 |  |  |  |  | ЭМ | [14 empty] | 130.02 |  | 1.38 |  | 15789.63
| 3 |  |  |  |  | в т.ч. ОТм | [14 empty] | 15.89 |  | 1.38 |  | 1929.68 | 28.48 | 54957.29
| 4 |  |  |  |  | М | [14 empty] | 7.01 |  |  |  | 616.88
| 1011714 |  |  |  |  | Болты с гайками и шайбами строительные | [6 empty] | т |  | П |  |  |  | 0
| 1109030 |  |  |  |  | Изоляторы штыревые | [6 empty] | шт. |  | П |  |  |  | 0
| 1109160 |  |  |  |  | Крюки | [6 empty] | кг |  | П |  |  |  | 0
| 2019266 |  |  |  |  | Хомуты стальные | [6 empty] | кг |  | П |  |  |  | 0
| 2019285 |  |  |  |  | Траверсы стальные | [6 empty] | т |  | П |  |  |  | 0
| 5029079 |  |  |  |  | Провода неизолированные | [6 empty] | т |  | П |  |  |  | 0
[6 empty] | ЗТ | [6 empty] | чел.-ч |  | 3.32 |  | 1.38 |  | 403.1808
[6 empty] | ЗТм | [6 empty] | чел.-ч |  | 1.37 |  | 1.38 |  | 166.3728
[6 empty] | Итого по расценке | [14 empty] | 167.14 |  |  |  | 20063.07
[6 empty] | ФОТ | [18 empty] | 5586.24 |  | 159096.12
| Пр/812-027.0-1 |  |  |  |  | НР (Линии электропередачи) | [6 empty] | % |  | 103 |  |  |  | 103 | [5 empty] | 5753.83 |  | 163869
| Пр/774-027.0 |  |  |  |  | СП (Линии электропередачи) | [6 empty] | % |  | 60 |  |  |  | 60 | [5 empty] | 3351.74 |  | 95457.67
[6 empty] | Всего по позиции | [18 empty] | 29168.64
4 | ОЕРЖ 33-04-016-01 |  |  |  |  | Развозка конструкций и материалов опор ВЛ 0,38-10 кВ по трассе одностоечных деревянных опор | [6 empty] | 1 опора |  | 72 |  |  |  | 72
| ОПДС-2821.2011. Прил.4.т.1.п.4А |  |  |  |  | Производство работ на открытых и полуоткрытых производственных площадках в стесненных условиях: с наличием в зоне производства работ действующего технологического оборудования или движения технологического транспорта. (ОТ=1,15; ЭМ=1,15; ОТм=1,15; ЗТ=1,15)
| ОПДС-2821.2011. Прил.4.т.1.п.5А |  |  |  |  | Производство работ вблизи объектов, находящихся под высоким напряжением; в охранной зоне действующей воздушной линии электропередачи, в том числе контактной сети, если выполнение указанных работ приводит к ограничению действий исполнителей специальными требованиями техники безопасности. (ОТ=1,2; ЭМ=1,2; ОТм=1,2; ЗТ=1,2)
| 1 |  |  |  |  | ОТ | [14 empty] | 1.63 |  | 1.38 |  | 161.96 | 28.48 | 4612.62
| 2 |  |  |  |  | ЭМ | [14 empty] | 8.69 |  | 1.38 |  | 863.44
| 3 |  |  |  |  | в т.ч. ОТм | [14 empty] | 1.49 |  | 1.38 |  | 148.05 | 28.48 | 4216.46
[6 empty] | ЗТ | [6 empty] | чел.-ч |  | 0.2 |  | 1.38 |  | 19.872
[6 empty] | ЗТм | [6 empty] | чел.-ч |  | 0.11 |  | 1.38 |  | 10.9296
[6 empty] | Итого по расценке | [14 empty] | 10.32 |  |  |  | 1025.4
[6 empty] | ФОТ | [18 empty] | 310.01 |  | 8829.08
| Пр/812-027.0-1 |  |  |  |  | НР (Линии электропередачи) | [6 empty] | % |  | 103 |  |  |  | 103 | [5 empty] | 319.31 |  | 9093.95
| Пр/774-027.0 |  |  |  |  | СП (Линии электропередачи) | [6 empty] | % |  | 60 |  |  |  | 60 | [5 empty] | 186.01 |  | 5297.45
[6 empty] | Всего по позиции | [18 empty] | 1530.72
5 | ОЕРЖ 33-04-016-05 |  |  |  |  | Развозка конструкций и материалов опор ВЛ 0,38-10 кВ по трассе материалов оснастки одностоечных опор | [6 empty] | 1 опора |  | 72 |  |  |  | 72
| ОПДС-2821.2011. Прил.4.т.1.п.4А |  |  |  |  | Производство работ на открытых и полуоткрытых производственных площадках в стесненных условиях: с наличием в зоне производства работ действующего технологического оборудования или движения технологического транспорта. (ОТ=1,15; ЭМ=1,15; ОТм=1,15; ЗТ=1,15)
| ОПДС-2821.2011. Прил.4.т.1.п.5А |  |  |  |  | Производство работ вблизи объектов, находящихся под высоким напряжением; в охранной зоне действующей воздушной линии электропередачи, в том числе контактной сети, если выполнение указанных работ приводит к ограничению действий исполнителей специальными требованиями техники безопасности. (ОТ=1,2; ЭМ=1,2; ОТм=1,2; ЗТ=1,2)
| 1 |  |  |  |  | ОТ | [14 empty] | 2.04 |  | 1.38 |  | 202.69 | 28.48 | 5772.61
| 2 |  |  |  |  | ЭМ | [14 empty] | 11.06 |  | 1.38 |  | 1098.92
| 3 |  |  |  |  | в т.ч. ОТм | [14 empty] | 1.89 |  | 1.38 |  | 187.79 | 28.48 | 5348.26
[6 empty] | ЗТ | [6 empty] | чел.-ч |  | 0.25 |  | 1.38 |  | 24.84
[6 empty] | ЗТм | [6 empty] | чел.-ч |  | 0.14 |  | 1.38 |  | 13.9104
[6 empty] | Итого по расценке | [14 empty] | 13.1 |  |  |  | 1301.61
[6 empty] | ФОТ | [18 empty] | 390.48 |  | 11120.87
| Пр/812-027.0-1 |  |  |  |  | НР (Линии электропередачи) | [6 empty] | % |  | 103 |  |  |  | 103 | [5 empty] | 402.19 |  | 11454.5
| Пр/774-027.0 |  |  |  |  | СП (Линии электропередачи) | [6 empty] | % |  | 60 |  |  |  | 60 | [5 empty] | 234.29 |  | 6672.52
[6 empty] | Всего по позиции | [18 empty] | 1938.09
6 | ОЕРЖ 33-04-016-03 |  |  |  |  | Развозка конструкций и материалов опор ВЛ 0,38-10 кВ по трассе А-образных деревянных опор | [6 empty] | 1 опора |  | 20 |  |  |  | 20
| ОПДС-2821.2011. Прил.4.т.1.п.5А |  |  |  |  | Производство работ вблизи объектов, находящихся под высоким напряжением; в охранной зоне действующей воздушной линии электропередачи, в том числе контактной сети, если выполнение указанных работ приводит к ограничению действий исполнителей специальными требованиями техники безопасности. (ОТ=1,2; ЭМ=1,2; ОТм=1,2; ЗТ=1,2)
| ОПДС-2821.2011. Прил.4.т.1.п.4А |  |  |  |  | Производство работ на открытых и полуоткрытых производственных площадках в стесненных условиях: с наличием в зоне производства работ действующего технологического оборудования или движения технологического транспорта. (ОТ=1,15; ЭМ=1,15; ОТм=1,15; ЗТ=1,15)
| 1 |  |  |  |  | ОТ | [14 empty] | 4.74 |  | 1.38 |  | 130.82 | 28.48 | 3725.75
| 2 |  |  |  |  | ЭМ | [14 empty] | 59.36 |  | 1.38 |  | 1638.34
| 3 |  |  |  |  | в т.ч. ОТм | [14 empty] | 8.37 |  | 1.38 |  | 231.01 | 28.48 | 6579.16
[6 empty] | ЗТ | [6 empty] | чел.-ч |  | 0.58 |  | 1.38 |  | 16.008
[6 empty] | ЗТм | [6 empty] | чел.-ч |  | 0.62 |  | 1.38 |  | 17.112
[6 empty] | Итого по расценке | [14 empty] | 64.1 |  |  |  | 1769.16
[6 empty] | ФОТ | [18 empty] | 361.83 |  | 10304.91
| Пр/812-027.0-1 |  |  |  |  | НР (Линии электропередачи) | [6 empty] | % |  | 103 |  |  |  | 103 | [5 empty] | 372.68 |  | 10614.06
| Пр/774-027.0 |  |  |  |  | СП (Линии электропередачи) | [6 empty] | % |  | 60 |  |  |  | 60 | [5 empty] | 217.1 |  | 6182.95
[6 empty] | Всего по позиции | [18 empty] | 2358.94
7 | ОЕРЖ 33-04-016-06 |  |  |  |  | Развозка конструкций и материалов опор ВЛ 0,38-10 кВ по трассе материалов оснастки сложных опор | [6 empty] | 1 опора |  | 20 |  |  |  | 20
| ОПДС-2821.2011. Прил.4.т.1.п.4А |  |  |  |  | Производство работ на открытых и полуоткрытых производственных площадках в стесненных условиях: с наличием в зоне производства работ действующего технологического оборудования или движения технологического транспорта. (ОТ=1,15; ЭМ=1,15; ОТм=1,15; ЗТ=1,15)
| ОПДС-2821.2011. Прил.4.т.1.п.5А |  |  |  |  | Производство работ вблизи объектов, находящихся под высоким напряжением; в охранной зоне действующей воздушной линии электропередачи, в том числе контактной сети, если выполнение указанных работ приводит к ограничению действий исполнителей специальными требованиями техники безопасности. (ОТ=1,2; ЭМ=1,2; ОТм=1,2; ЗТ=1,2)
| 1 |  |  |  |  | ОТ | [14 empty] | 2.45 |  | 1.38 |  | 67.62 | 28.48 | 1925.82
| 2 |  |  |  |  | ЭМ | [14 empty] | 12.64 |  | 1.38 |  | 348.86
| 3 |  |  |  |  | в т.ч. ОТм | [14 empty] | 2.16 |  | 1.38 |  | 59.62 | 28.48 | 1697.98
[6 empty] | ЗТ | [6 empty] | чел.-ч |  | 0.3 |  | 1.38 |  | 8.28
[6 empty] | ЗТм | [6 empty] | чел.-ч |  | 0.16 |  | 1.38 |  | 4.416
[6 empty] | Итого по расценке | [14 empty] | 15.09 |  |  |  | 416.48
[6 empty] | ФОТ | [18 empty] | 127.24 |  | 3623.8
| Пр/812-027.0-1 |  |  |  |  | НР (Линии электропередачи) | [6 empty] | % |  | 103 |  |  |  | 103 | [5 empty] | 131.06 |  | 3732.51
| Пр/774-027.0 |  |  |  |  | СП (Линии электропередачи) | [6 empty] | % |  | 60 |  |  |  | 60 | [5 empty] | 76.34 |  | 2174.28
[6 empty] | Всего по позиции | [18 empty] | 623.88
8 | ОЕРЖ 33-04-001-01 |  |  |  |  | Установка с помощью механизмов деревянных опор ВЛ 0,38; 6-10 кВ из пропитанных цельных стоек одностоечных | [6 empty] | 1 опора |  | 72 |  |  |  | 72
| Прил.33.4.п.3.17 |  |  |  |  | При производстве работ в усложненных условиях: в охранной зоне ВЛ, в местах прохождения коммуникаций электроснабжения или вблизи объектов, находящихся под напряжением (ОТ=1,2; ЭМ=1,2; ОТм=1,2; ЗТ=1,2)
| ОПДС-2821.2011. Прил.4.т.1.п.4А |  |  |  |  | Производство работ на открытых и полуоткрытых производственных площадках в стесненных условиях: с наличием в зоне производства работ действующего технологического оборудования или движения технологического транспорта. (ОТ=1,15; ЭМ=1,15; ОТм=1,15; ЗТ=1,15)
| 1 |  |  |  |  | ОТ | [14 empty] | 28.09 |  | 1.38 |  | 2791.02 | 28.48 | 79488.25
| 2 |  |  |  |  | ЭМ | [14 empty] | 122.07 |  | 1.38 |  | 12128.88
| 3 |  |  |  |  | в т.ч. ОТм | [14 empty] | 9.05 |  | 1.38 |  | 899.21 | 28.48 | 25609.5
| 4 |  |  |  |  | М | [14 empty] | 68.79 |  |  |  | 4952.88
[6 empty] | ЗТ | [6 empty] | чел.-ч |  | 3.17 |  | 1.38 |  | 314.9712
[6 empty] | ЗТм | [6 empty] | чел.-ч |  | 0.78 |  | 1.38 |  | 77.5008
[6 empty] | Итого по расценке | [14 empty] | 218.95 |  |  |  | 19872.78
[6 empty] | ФОТ | [18 empty] | 3690.23 |  | 105097.75
| Пр/812-027.0-1 |  |  |  |  | НР (Линии электропередачи) | [6 empty] | % |  | 103 |  |  |  | 103 | [5 empty] | 3800.94 |  | 108250.68
| Пр/774-027.0 |  |  |  |  | СП (Линии электропередачи) | [6 empty] | % |  | 60 |  |  |  | 60 | [5 empty] | 2214.14 |  | 63058.65
[6 empty] | Всего по позиции | [18 empty] | 25887.86
9 | ОЕРЖ 33-04-001-04 |  |  |  |  | Установка с помощью механизмов деревянных опор ВЛ 0,38; 6-10 кВ из пропитанных цельных стоек А-образных концевых, анкерных | [6 empty] | 1 опора |  | 20 |  |  |  | 20
| ОПДС-2821.2011. Прил.4.т.1.п.4А |  |  |  |  | Производство работ на открытых и полуоткрытых производственных площадках в стесненных условиях: с наличием в зоне производства работ действующего технологического оборудования или движения технологического транспорта. (ОТ=1,15; ЭМ=1,15; ОТм=1,15; ЗТ=1,15)
| ОПДС-2821.2011. Прил.4.т.1.п.5А |  |  |  |  | Производство работ вблизи объектов, находящихся под высоким напряжением; в охранной зоне действующей воздушной линии электропередачи, в том числе контактной сети, если выполнение указанных работ приводит к ограничению действий исполнителей специальными требованиями техники безопасности. (ОТ=1,2; ЭМ=1,2; ОТм=1,2; ЗТ=1,2)
| 1 |  |  |  |  | ОТ | [14 empty] | 127.94 |  | 1.38 |  | 3531.14 | 28.48 | 100566.87
| 2 |  |  |  |  | ЭМ | [14 empty] | 319.59 |  | 1.38 |  | 8820.68
| 3 |  |  |  |  | в т.ч. ОТм | [14 empty] | 21.58 |  | 1.38 |  | 595.61 | 28.48 | 16962.97
| 4 |  |  |  |  | М | [14 empty] | 68.79 |  |  |  | 1375.8
| 1011714 |  |  |  |  | Болты с гайками и шайбами строительные | [6 empty] | т |  | П |  |  |  | 0
| 1019341 |  |  |  |  | Сталь стержневая диаметром до 10 мм | [6 empty] | т |  | П |  |  |  | 0
| 1029061 |  |  |  |  | Детали опор пропитанные из пиломатериалов хвойных пород | [6 empty] | м3 |  | П |  |  |  | 0
| 1109030 |  |  |  |  | Изоляторы штыревые | [6 empty] | шт. |  | П |  |  |  | 0
| 1109091 |  |  |  |  | Штыри | [6 empty] | шт. |  | П |  |  |  | 0
| 1109126 |  |  |  |  | Металлические плакаты | [6 empty] | шт. |  | 0.1 |  |  |  | 2
| 1109160 |  |  |  |  | Крюки | [6 empty] | кг |  | П |  |  |  | 0
| 2019285 |  |  |  |  | Траверсы стальные | [6 empty] | т |  | П |  |  |  | 0
[6 empty] | ЗТ | [6 empty] | чел.-ч |  | 14.44 |  | 1.38 |  | 398.544
[6 empty] | ЗТм | [6 empty] | чел.-ч |  | 1.86 |  | 1.38 |  | 51.336
[6 empty] | Итого по расценке | [14 empty] | 516.32 |  |  |  | 13727.62
[6 empty] | ФОТ | [18 empty] | 4126.75 |  | 117529.84
| Пр/812-027.0-1 |  |  |  |  | НР (Линии электропередачи) | [6 empty] | % |  | 103 |  |  |  | 103 | [5 empty] | 4250.55 |  | 121055.74
| Пр/774-027.0 |  |  |  |  | СП (Линии электропередачи) | [6 empty] | % |  | 60 |  |  |  | 60 | [5 empty] | 2476.05 |  | 70517.9
[6 empty] | Всего по позиции | [18 empty] | 20454.22
10 | ПРАЙС-ЛИСТ КА п.2 п.2 |  |  |  |  | Детали опор деревянные антисептированные Класса S9,5, в комплекте с электронным устройством памяти RF-HDT-DVBB, с крышкой и тремя оцинкованными гвоздями. Класс S (диаметр вершины 20-24см).Длина 9,5 м. МР=30286,00/1,2/6,88=3668,36 | [6 empty] | шт. |  | 112 |  | 1 |  | 112 |  | 3668.36 |  | 1.0506 |  | 431645.65
[6 empty] | Всего по позиции | [18 empty] | 431645.65
11 | ОЕРЖ 33-04-007-01 |  |  |  |  | Установка железобетонных плит для опор ВЛ 35 кВ анкерных объемом до 0,2 м3 / Установка деревянных анкерных плит | [6 empty] | 1 шт. |  | 40 |  |  |  | 40
| ОПДС-2821.2011. Прил.4.т.1.п.5А |  |  |  |  | Производство работ вблизи объектов, находящихся под высоким напряжением; в охранной зоне действующей воздушной линии электропередачи, в том числе контактной сети, если выполнение указанных работ приводит к ограничению действий исполнителей специальными требованиями техники безопасности. (ОТ=1,2; ЭМ=1,2; ОТм=1,2; ЗТ=1,2)
| ОПДС-2821.2011. Прил.4.т.1.п.4А |  |  |  |  | Производство работ на открытых и полуоткрытых производственных площадках в стесненных условиях: с наличием в зоне производства работ действующего технологического оборудования или движения технологического транспорта. (ОТ=1,15; ЭМ=1,15; ОТм=1,15; ЗТ=1,15)
| 1 |  |  |  |  | ОТ | [14 empty] | 8.98 |  | 1.38 |  | 495.7 | 28.48 | 14117.54
| 2 |  |  |  |  | ЭМ | [14 empty] | 34.58 |  | 1.38 |  | 1908.82
| 3 |  |  |  |  | в т.ч. ОТм | [14 empty] | 3.65 |  | 1.38 |  | 201.48 | 28.48 | 5738.15
[6 empty] | ЗТ | [6 empty] | чел.-ч |  | 0.99 |  | 1.38 |  | 54.648
[6 empty] | ЗТм | [6 empty] | чел.-ч |  | 0.27 |  | 1.38 |  | 14.904
[6 empty] | Итого по расценке | [14 empty] | 43.56 |  |  |  | 2404.52
[6 empty] | ФОТ | [18 empty] | 697.18 |  | 19855.69
| Пр/812-027.0-1 |  |  |  |  | НР (Линии электропередачи) | [6 empty] | % |  | 103 |  |  |  | 103 | [5 empty] | 718.1 |  | 20451.36
| Пр/774-027.0 |  |  |  |  | СП (Линии электропередачи) | [6 empty] | % |  | 60 |  |  |  | 60 | [5 empty] | 418.31 |  | 11913.41
[6 empty] | Всего по позиции | [18 empty] | 3540.93
12 | ПРАЙС-ЛИСТ КА п.4 |  |  |  |  | Анкерная деревянная плита ДА 4, диаметр вершины 18- 24 см МР=15286,00/1,2/6,88=1851,50 | [6 empty] | шт. |  | 40 |  | 1 |  | 40 |  | 1851.5 |  | 1.0506 |  | 77807.44
[6 empty] | Всего по позиции | [18 empty] | 77807.44
13 | ОЕРЖм 20-02-031-10 |  |  |  |  | Анкеровка односторонняя одного провода на штыревых изоляторах в линии: низковольтной | [6 empty] | 1 шт. |  | 12 |  |  |  | 12
| ОПДС-2821.2011. Прил.4.т.1.п.4В |  |  |  |  | Производство работ на открытых и полуоткрытых производственных площадках в стесненных условиях: с наличием в зоне производства работ действующего технологического оборудования или движения технологического транспорта. (ОТ=1,15; ЭМ=1,15; ОТм=1,15; ЗТ=1,15)
| ОПДС-2821.2011. Прил.4.т.1.п.5В |  |  |  |  | Производство работ вблизи объектов, находящихся под высоким напряжением; в охранной зоне действующей воздушной линии электропередачи, в том числе контактной сети, если выполнение указанных работ приводит к ограничению действий исполнителей специальными требованиями техники безопасности. (ОТ=1,2; ЭМ=1,2; ОТм=1,2; ЗТ=1,2)
| 1 |  |  |  |  | ОТ | [14 empty] | 96.04 |  | 1.38 |  | 1590.42 | 28.48 | 45295.16
| 2 |  |  |  |  | ЭМ | [14 empty] | 447.48 |  | 1.38 |  | 7410.27
| 3 |  |  |  |  | в т.ч. ОТм | [14 empty] | 26.1 |  | 1.38 |  | 432.22 | 28.48 | 12309.63
| 4 |  |  |  |  | М | [14 empty] | 120.76 |  |  |  | 1449.12
[6 empty] | ЗТ | [6 empty] | чел.-ч |  | 7.95 |  | 1.38 |  | 131.652
[6 empty] | ЗТм | [6 empty] | чел.-ч |  | 2.08 |  | 1.38 |  | 34.4448
[6 empty] | Итого по расценке | [14 empty] | 664.28 |  |  |  | 10449.81
[6 empty] | ФОТ | [18 empty] | 2022.64 |  | 57604.79
| Пр/812-062.0-1 |  |  |  |  | НР (Оборудование сигнализации, централизации, блокировки и контактной сети на железнодорожном транспорте) | [6 empty] | % |  | 95 |  |  |  | 95 | [5 empty] | 1921.51 |  | 54724.55
| Пр/774-062.0 |  |  |  |  | СП (Оборудование сигнализации, централизации, блокировки и контактной сети на железнодорожном транспорте) | [6 empty] | % |  | 45 |  |  |  | 45 | [5 empty] | 910.19 |  | 25922.16
[6 empty] | Всего по позиции | [18 empty] | 13281.51
14 | ОЕРЖм 20-01-072-01 |  |  |  |  | Разъединитель трехполюсный на опоре с приводом: ручным | [6 empty] | 1 шт. |  | 2 |  |  |  | 2
| ОПДС-2821.2011. Прил.4.т.1.п.5В |  |  |  |  | Производство работ вблизи объектов, находящихся под высоким напряжением; в охранной зоне действующей воздушной линии электропередачи, в том числе контактной сети, если выполнение указанных работ приводит к ограничению действий исполнителей специальными требованиями техники безопасности. (ОТ=1,2; ЭМ=1,2; ОТм=1,2; ЗТ=1,2)
| ОПДС-2821.2011. Прил.4.т.1.п.4В |  |  |  |  | Производство работ на открытых и полуоткрытых производственных площадках в стесненных условиях: с наличием в зоне производства работ действующего технологического оборудования или движения технологического транспорта. (ОТ=1,15; ЭМ=1,15; ОТм=1,15; ЗТ=1,15)
| 1 |  |  |  |  | ОТ | [14 empty] | 295.76 |  | 1.38 |  | 816.3 | 28.48 | 23248.22
| 2 |  |  |  |  | ЭМ | [14 empty] | 184.47 |  | 1.38 |  | 509.14
| 3 |  |  |  |  | в т.ч. ОТм | [14 empty] | 22.14 |  | 1.38 |  | 61.11 | 28.48 | 1740.41
| 4 |  |  |  |  | М | [14 empty] | 8.09 |  |  |  | 16.18
[6 empty] | ЗТ | [6 empty] | чел.-ч |  | 29.4 |  | 1.38 |  | 81.144
[6 empty] | ЗТм | [6 empty] | чел.-ч |  | 1.64 |  | 1.38 |  | 4.5264
[6 empty] | Итого по расценке | [14 empty] | 488.32 |  |  |  | 1341.62
[6 empty] | ФОТ | [18 empty] | 877.41 |  | 24988.63
| Пр/812-062.0-1 |  |  |  |  | НР (Оборудование сигнализации, централизации, блокировки и контактной сети на железнодорожном транспорте) | [6 empty] | % |  | 95 |  |  |  | 95 | [5 empty] | 833.54 |  | 23739.2
| Пр/774-062.0 |  |  |  |  | СП (Оборудование сигнализации, централизации, блокировки и контактной сети на железнодорожном транспорте) | [6 empty] | % |  | 45 |  |  |  | 45 | [5 empty] | 394.83 |  | 11244.88
[6 empty] | Всего по позиции | [18 empty] | 2569.99
15 | ОЕРЖм 08-01-087-03 |  |  |  |  | Металлические конструкции (под разъединитель) | [6 empty] | 1 т |  | 0.4 |  |  |  | 0.4
| ОПДС-2821.2011. Прил.4.т.1.п.4В |  |  |  |  | Производство работ на открытых и полуоткрытых производственных площадках в стесненных условиях: с наличием в зоне производства работ действующего технологического оборудования или движения технологического транспорта. (ОТ=1,15; ЭМ=1,15; ОТм=1,15; ЗТ=1,15)
| ОПДС-2821.2011. Прил.4.т.1.п.5В |  |  |  |  | Производство работ вблизи объектов, находящихся под высоким напряжением; в охранной зоне действующей воздушной линии электропередачи, в том числе контактной сети, если выполнение указанных работ приводит к ограничению действий исполнителей специальными требованиями техники безопасности. (ОТ=1,2; ЭМ=1,2; ОТм=1,2; ЗТ=1,2)
| 1 |  |  |  |  | ОТ | [14 empty] | 598.36 |  | 1.38 |  | 330.29 | 28.48 | 9406.66
| 2 |  |  |  |  | ЭМ | [14 empty] | 504.62 |  | 1.38 |  | 278.55
| 3 |  |  |  |  | в т.ч. ОТм | [14 empty] | 23.49 |  | 1.38 |  | 12.97 | 28.48 | 369.39
| 4 |  |  |  |  | М | [14 empty] | 12173.57 |  |  |  | 4869.43
[6 empty] | ЗТ | [6 empty] | чел.-ч |  | 62.2 |  | 1.38 |  | 34.3344
[6 empty] | ЗТм | [6 empty] | чел.-ч |  | 1.74 |  | 1.38 |  | 0.96048
[6 empty] | Итого по расценке | [14 empty] | 13276.55 |  |  |  | 5478.27
[6 empty] | ФОТ | [18 empty] | 343.26 |  | 9776.05
| Пр/812-049.3-1 |  |  |  |  | НР (Электротехнические установки на других объектах) | [6 empty] | % |  | 97 |  |  |  | 97 | [5 empty] | 332.96 |  | 9482.77
| Пр/774-049.3 |  |  |  |  | СП (Электротехнические установки на других объектах) | [6 empty] | % |  | 51 |  |  |  | 51 | [5 empty] | 175.06 |  | 4985.79
[6 empty] | Всего по позиции | [18 empty] | 5986.29
16 | ОЕРЖ 01-02-057-02 |  |  |  |  | Разработка грунта вручную в траншеях глубиной до 2 м без креплений с откосами, группа грунтов 2 | [6 empty] | 100 м3 грунта |  | 0.05 |  |  |  | 0.05
| ОПДС-2821.2011. Прил.4.т.1.п.4А |  |  |  |  | Производство работ на открытых и полуоткрытых производственных площадках в стесненных условиях: с наличием в зоне производства работ действующего технологического оборудования или движения технологического транспорта. (ОТ=1,15; ЭМ=1,15; ОТм=1,15; ЗТ=1,15)
| ОПДС-2821.2011. Прил.4.т.1.п.5А |  |  |  |  | Производство работ вблизи объектов, находящихся под высоким напряжением; в охранной зоне действующей воздушной линии электропередачи, в том числе контактной сети, если выполнение указанных работ приводит к ограничению действий исполнителей специальными требованиями техники безопасности. (ОТ=1,2; ЭМ=1,2; ОТм=1,2; ЗТ=1,2)
| 1 |  |  |  |  | ОТ | [14 empty] | 1201.2 |  | 1.38 |  | 82.88 | 28.48 | 2360.42
[6 empty] | ЗТ | [6 empty] | чел.-ч |  | 154 |  | 1.38 |  | 10.626
[6 empty] | Итого по расценке | [14 empty] | 1201.2 |  |  |  | 82.88
[6 empty] | ФОТ | [18 empty] | 82.88 |  | 2360.42
| Пр/812-001.2-1 |  |  |  |  | НР (Земляные работы, выполняемые ручным способом) | [6 empty] | % |  | 89 |  |  |  | 89 | [5 empty] | 73.76 |  | 2100.77
| Пр/774-001.2 |  |  |  |  | СП (Земляные работы, выполняемые ручным способом) | [6 empty] | % |  | 40 |  |  |  | 40 | [5 empty] | 33.15 |  | 944.17
[6 empty] | Всего по позиции | [18 empty] | 189.79
17 | ОЕРЖ 01-02-061-01 |  |  |  |  | Засыпка вручную траншей, пазух котлованов и ям, группа грунтов 1 | [6 empty] | 100 м3 грунта |  | 0.05 |  |  |  | 0.05
| ОПДС-2821.2011. Прил.4.т.1.п.4А |  |  |  |  | Производство работ на открытых и полуоткрытых производственных площадках в стесненных условиях: с наличием в зоне производства работ действующего технологического оборудования или движения технологического транспорта. (ОТ=1,15; ЭМ=1,15; ОТм=1,15; ЗТ=1,15)
| ОПДС-2821.2011. Прил.4.т.1.п.5А |  |  |  |  | Производство работ вблизи объектов, находящихся под высоким напряжением; в охранной зоне действующей воздушной линии электропередачи, в том числе контактной сети, если выполнение указанных работ приводит к ограничению действий исполнителей специальными требованиями техники безопасности. (ОТ=1,2; ЭМ=1,2; ОТм=1,2; ЗТ=1,2)
| 1 |  |  |  |  | ОТ | [14 empty] | 663.75 |  | 1.38 |  | 45.8 | 28.48 | 1304.38
[6 empty] | ЗТ | [6 empty] | чел.-ч |  | 88.5 |  | 1.38 |  | 6.1065
[6 empty] | Итого по расценке | [14 empty] | 663.75 |  |  |  | 45.8
[6 empty] | ФОТ | [18 empty] | 45.8 |  | 1304.38
| Пр/812-001.2-1 |  |  |  |  | НР (Земляные работы, выполняемые ручным способом) | [6 empty] | % |  | 89 |  |  |  | 89 | [5 empty] | 40.76 |  | 1160.9
| Пр/774-001.2 |  |  |  |  | СП (Земляные работы, выполняемые ручным способом) | [6 empty] | % |  | 40 |  |  |  | 40 | [5 empty] | 18.32 |  | 521.75
[6 empty] | Всего по позиции | [18 empty] | 104.88
Кабельная линия
18 | ОЕРЖм 08-02-148-04 |  |  |  |  | Кабель до 35 кВ в проложенных трубах, блоках и коробах, масса 1 м кабеля до 6 кг | [6 empty] | 100 м кабеля |  | 0.9 |  |  |  | 0.9
| ОПДС-2821.2011. Прил.4.т.1.п.5В |  |  |  |  | Производство работ вблизи объектов, находящихся под высоким напряжением; в охранной зоне действующей воздушной линии электропередачи, в том числе контактной сети, если выполнение указанных работ приводит к ограничению действий исполнителей специальными требованиями техники безопасности. (ОТ=1,2; ЭМ=1,2; ОТм=1,2; ЗТ=1,2)
| ОПДС-2821.2011. Прил.4.т.1.п.4В |  |  |  |  | Производство работ на открытых и полуоткрытых производственных площадках в стесненных условиях: с наличием в зоне производства работ действующего технологического оборудования или движения технологического транспорта. (ОТ=1,15; ЭМ=1,15; ОТм=1,15; ЗТ=1,15)
| 1 |  |  |  |  | ОТ | [14 empty] | 221.64 |  | 1.38 |  | 275.28 | 28.48 | 7839.97
| 2 |  |  |  |  | ЭМ | [14 empty] | 91.68 |  | 1.38 |  | 113.87
| 3 |  |  |  |  | в т.ч. ОТм | [14 empty] | 2.7 |  | 1.38 |  | 3.35 | 28.48 | 95.41
| 4 |  |  |  |  | М | [14 empty] | 36.59 |  |  |  | 32.93
[6 empty] | ЗТ | [6 empty] | чел.-ч |  | 23.04 |  | 1.38 |  | 28.6157
[6 empty] | ЗТм | [6 empty] | чел.-ч |  | 0.2 |  | 1.38 |  | 0.2484
[6 empty] | Итого по расценке | [14 empty] | 349.91 |  |  |  | 422.08
[6 empty] | ФОТ | [18 empty] | 278.63 |  | 7935.38
| Пр/812-049.3-1 |  |  |  |  | НР (Электротехнические установки на других объектах) | [6 empty] | % |  | 97 |  |  |  | 97 | [5 empty] | 270.27 |  | 7697.32
| Пр/774-049.3 |  |  |  |  | СП (Электротехнические установки на других объектах) | [6 empty] | % |  | 51 |  |  |  | 51 | [5 empty] | 142.1 |  | 4047.04
[6 empty] | Всего по позиции | [18 empty] | 834.45
19 | ОЕРЖм 08-02-165-03 |  |  |  |  | Муфта концевая эпоксидная для 3-жильного кабеля напряжением 1 кВ, сечение одной жилы до 185 мм2 | [6 empty] | 1 шт. |  | 2 |  |  |  | 2
| ОПДС-2821.2011. Прил.4.т.1.п.5В |  |  |  |  | Производство работ вблизи объектов, находящихся под высоким напряжением; в охранной зоне действующей воздушной линии электропередачи, в том числе контактной сети, если выполнение указанных работ приводит к ограничению действий исполнителей специальными требованиями техники безопасности. (ОТ=1,2; ЭМ=1,2; ОТм=1,2; ЗТ=1,2)
| ОПДС-2821.2011. Прил.4.т.1.п.4В |  |  |  |  | Производство работ на открытых и полуоткрытых производственных площадках в стесненных условиях: с наличием в зоне производства работ действующего технологического оборудования или движения технологического транспорта. (ОТ=1,15; ЭМ=1,15; ОТм=1,15; ЗТ=1,15)
| 1 |  |  |  |  | ОТ | [14 empty] | 51.95 |  | 1.38 |  | 143.38 | 28.48 | 4083.46
| 2 |  |  |  |  | ЭМ | [14 empty] | 615.48 |  | 1.38 |  | 1698.72
| 3 |  |  |  |  | в т.ч. ОТм | [14 empty] | 57.65 |  | 1.38 |  | 159.11 | 28.48 | 4531.45
| 4 |  |  |  |  | М | [14 empty] | 3.36 |  |  |  | 6.72
[6 empty] | ЗТ | [6 empty] | чел.-ч |  | 5.4 |  | 1.38 |  | 14.904
[6 empty] | ЗТм | [6 empty] | чел.-ч |  | 4.27 |  | 1.38 |  | 11.7852
[6 empty] | Итого по расценке | [14 empty] | 670.79 |  |  |  | 1848.82
[6 empty] | ФОТ | [18 empty] | 302.49 |  | 8614.91
| Пр/812-049.3-1 |  |  |  |  | НР (Электротехнические установки на других объектах) | [6 empty] | % |  | 97 |  |  |  | 97 | [5 empty] | 293.42 |  | 8356.46
| Пр/774-049.3 |  |  |  |  | СП (Электротехнические установки на других объектах) | [6 empty] | % |  | 51 |  |  |  | 51 | [5 empty] | 154.27 |  | 4393.6
[6 empty] | Всего по позиции | [18 empty] | 2296.51
20 | ОЕРЖм 08-02-407-04 |  |  |  |  | Труба стальная по установленным конструкциям, по стенам с креплением скобами, диаметр до 80 мм (прим-но: защита кабеля по опоре швеллером) | [6 empty] | 100 м |  | 0.02 |  |  |  | 0.02
| ОПДС-2821.2011. Прил.4.т.1.п.5В |  |  |  |  | Производство работ вблизи объектов, находящихся под высоким напряжением; в охранной зоне действующей воздушной линии электропередачи, в том числе контактной сети, если выполнение указанных работ приводит к ограничению действий исполнителей специальными требованиями техники безопасности. (ОТ=1,2; ЭМ=1,2; ОТм=1,2; ЗТ=1,2)
| ОПДС-2821.2011. Прил.4.т.1.п.4В |  |  |  |  | Производство работ на открытых и полуоткрытых производственных площадках в стесненных условиях: с наличием в зоне производства работ действующего технологического оборудования или движения технологического транспорта. (ОТ=1,15; ЭМ=1,15; ОТм=1,15; ЗТ=1,15)
| 1 |  |  |  |  | ОТ | [14 empty] | 507.6 |  | 1.38 |  | 14.01 | 28.48 | 399
| 2 |  |  |  |  | ЭМ | [14 empty] | 296.31 |  | 1.38 |  | 8.18
| 3 |  |  |  |  | в т.ч. ОТм | [14 empty] | 15.66 |  | 1.38 |  | 0.43 | 28.48 | 12.25
| 4 |  |  |  |  | М | [14 empty] | 171.59 |  |  |  | 3.43
[6 empty] | ЗТ | [6 empty] | чел.-ч |  | 54 |  | 1.38 |  | 1.4904
[6 empty] | ЗТм | [6 empty] | чел.-ч |  | 1.16 |  | 1.38 |  | 0.032016
[6 empty] | Итого по расценке | [14 empty] | 975.5 |  |  |  | 25.62
[6 empty] | ФОТ | [18 empty] | 14.44 |  | 411.25
| Пр/812-049.3-1 |  |  |  |  | НР (Электротехнические установки на других объектах) | [6 empty] | % |  | 97 |  |  |  | 97 | [5 empty] | 14.01 |  | 398.91
| Пр/774-049.3 |  |  |  |  | СП (Электротехнические установки на других объектах) | [6 empty] | % |  | 51 |  |  |  | 51 | [5 empty] | 7.36 |  | 209.74
[6 empty] | Всего по позиции | [18 empty] | 46.99
21 | ОЕРЖм 08-02-146-05 |  |  |  |  | Кабель до 35 кВ с креплением накладными скобами, масса 1 м кабеля до 6 кг прокладка кабеля в КТП | [6 empty] | 100 м кабеля |  | 0.1 |  |  |  | 0.1
| ОПДС-2821.2011. Прил.4.т.1.п.4В |  |  |  |  | Производство работ на открытых и полуоткрытых производственных площадках в стесненных условиях: с наличием в зоне производства работ действующего технологического оборудования или движения технологического транспорта. (ОТ=1,15; ЭМ=1,15; ОТм=1,15; ЗТ=1,15)
| ОПДС-2821.2011. Прил.4.т.1.п.5В |  |  |  |  | Производство работ вблизи объектов, находящихся под высоким напряжением; в охранной зоне действующей воздушной линии электропередачи, в том числе контактной сети, если выполнение указанных работ приводит к ограничению действий исполнителей специальными требованиями техники безопасности. (ОТ=1,2; ЭМ=1,2; ОТм=1,2; ЗТ=1,2)
| 1 |  |  |  |  | ОТ | [14 empty] | 233.96 |  | 1.38 |  | 32.29 | 28.48 | 919.62
| 2 |  |  |  |  | ЭМ | [14 empty] | 1165.19 |  | 1.38 |  | 160.8
| 3 |  |  |  |  | в т.ч. ОТм | [14 empty] | 102.87 |  | 1.38 |  | 14.2 | 28.48 | 404.42
| 4 |  |  |  |  | М | [14 empty] | 62.19 |  |  |  | 6.22
[6 empty] | ЗТ | [6 empty] | чел.-ч |  | 24.32 |  | 1.38 |  | 3.3562
[6 empty] | ЗТм | [6 empty] | чел.-ч |  | 7.62 |  | 1.38 |  | 1.0516
[6 empty] | Итого по расценке | [14 empty] | 1461.34 |  |  |  | 199.31
[6 empty] | ФОТ | [18 empty] | 46.49 |  | 1324.04
| Пр/812-049.3-1 |  |  |  |  | НР (Электротехнические установки на других объектах) | [6 empty] | % |  | 97 |  |  |  | 97 | [5 empty] | 45.1 |  | 1284.32
| Пр/774-049.3 |  |  |  |  | СП (Электротехнические установки на других объектах) | [6 empty] | % |  | 51 |  |  |  | 51 | [5 empty] | 23.71 |  | 675.26
[6 empty] | Всего по позиции | [18 empty] | 268.12
22 | Е01-02-056-02 |  |  |  |  | Разработка грунта вручную в траншеях шириной более 2 м и котлованах площадью сечения до 5 м2 с креплениями, глубина траншей и котлованов до 2 м, группа грунтов 2 | [6 empty] | 100 м3 грунта |  | 0.12 |  |  |  | 0.12
| МДС35 пр.1 т.1 п.5 |  |  |  |  | Производство строительных и других работ вблизи объектов, находящихся под высоким напряжением, в том числе в охранной зоне действующей воздушной линии электропередачи (ОТ=1,2; ЭМ=1,2; ОТм=1,2; ЗТ=1,2)
| МДС35 пр.1 т.1 п.4 |  |  |  |  | Производство строительных и других работ на открытых и полуоткрытых производственных площадках в стесненных условиях: с наличием в зоне производства работ действующего технологического оборудования или движения технологического транспорта (ОТ=1,15; ЭМ=1,15; ОТм=1,15; ЗТ=1,15)
| 1 |  |  |  |  | ОТ | [14 empty] | 1952.54 |  | 1.38 |  | 323.34 | 28.48 | 9208.72
[6 empty] | ЗТ | [6 empty] | чел.-ч |  | 233 |  | 1.38 |  | 38.5848
[6 empty] | Итого по расценке | [14 empty] | 1952.54 |  |  |  | 323.34
[6 empty] | ФОТ | [18 empty] | 323.34 |  | 9208.72
[6 empty] | НР () | [6 empty] | % |  | 80 |  |  |  | 80 | [5 empty] | 258.67 |  | 7366.98
[6 empty] | СП () | [6 empty] | % |  | 45 |  |  |  | 45 | [5 empty] | 145.5 |  | 4143.92
[6 empty] | Всего по позиции | [18 empty] | 727.51
23 | Е01-02-061-01 |  |  |  |  | Засыпка вручную траншей, пазух котлованов и ям, группа грунтов 1 | [6 empty] | 100 м3 грунта |  | 0.12 |  |  |  | 0.12
| МДС35 пр.1 т.1 п.5 |  |  |  |  | Производство строительных и других работ вблизи объектов, находящихся под высоким напряжением, в том числе в охранной зоне действующей воздушной линии электропередачи (ОТ=1,2; ЭМ=1,2; ОТм=1,2; ЗТ=1,2)
| МДС35 пр.1 т.1 п.4 |  |  |  |  | Производство строительных и других работ на открытых и полуоткрытых производственных площадках в стесненных условиях: с наличием в зоне производства работ действующего технологического оборудования или движения технологического транспорта (ОТ=1,15; ЭМ=1,15; ОТм=1,15; ЗТ=1,15)
| 1 |  |  |  |  | ОТ | [14 empty] | 663.75 |  | 1.38 |  | 109.92 | 28.48 | 3130.52
[6 empty] | ЗТ | [6 empty] | чел.-ч |  | 88.5 |  | 1.38 |  | 14.6556
[6 empty] | Итого по расценке | [14 empty] | 663.75 |  |  |  | 109.92
[6 empty] | ФОТ | [18 empty] | 109.92 |  | 3130.52
[6 empty] | НР () | [6 empty] | % |  | 80 |  |  |  | 80 | [5 empty] | 87.94 |  | 2504.42
[6 empty] | СП () | [6 empty] | % |  | 45 |  |  |  | 45 | [5 empty] | 49.46 |  | 1408.73
[6 empty] | Всего по позиции | [18 empty] | 247.32
24 | Е04-01-074-01 |  |  |  |  | Монтаж машины горизонтального бурения прессово-шнекового типа РВА | [6 empty] | 1 машина |  | 1 |  |  |  | 1
| МДС35 пр.1 т.1 п.5 |  |  |  |  | Производство строительных и других работ вблизи объектов, находящихся под высоким напряжением, в том числе в охранной зоне действующей воздушной линии электропередачи (ОТ=1,2; ЭМ=1,2; ОТм=1,2; ЗТ=1,2)
| МДС35 пр.1 т.1 п.4 |  |  |  |  | Производство строительных и других работ на открытых и полуоткрытых производственных площадках в стесненных условиях: с наличием в зоне производства работ действующего технологического оборудования или движения технологического транспорта (ОТ=1,15; ЭМ=1,15; ОТм=1,15; ЗТ=1,15)
| 1 |  |  |  |  | ОТ | [14 empty] | 266.69 |  | 1.38 |  | 368.03 | 28.48 | 10481.49
| 2 |  |  |  |  | ЭМ | [14 empty] | 907.56 |  | 1.38 |  | 1252.43
| 3 |  |  |  |  | в т.ч. ОТм | [14 empty] | 70.2 |  | 1.38 |  | 96.88 | 28.48 | 2759.14
[6 empty] | ЗТ | [6 empty] | чел.-ч |  | 26.51 |  | 1.38 |  | 36.5838
[6 empty] | ЗТм | [6 empty] | чел.-ч |  | 5.2 |  | 1.38 |  | 7.176
[6 empty] | Итого по расценке | [14 empty] | 1174.25 |  |  |  | 1620.46
[6 empty] | ФОТ | [18 empty] | 464.91 |  | 13240.63
[6 empty] | НР () | [6 empty] | % |  | 112 |  |  |  | 112 | [5 empty] | 520.7 |  | 14829.51
[6 empty] | СП () | [6 empty] | % |  | 51 |  |  |  | 51 | [5 empty] | 237.1 |  | 6752.72
[6 empty] | Всего по позиции | [18 empty] | 2378.26
25 | Е04-01-075-01 |  |  |  |  | Демонтаж машины горизонтального бурения прессово-шнекового типа РВА | [6 empty] | 1 машина |  | 1 |  |  |  | 1
| МДС35 пр.1 т.1 п.5 |  |  |  |  | Производство строительных и других работ вблизи объектов, находящихся под высоким напряжением, в том числе в охранной зоне действующей воздушной линии электропередачи (ОТ=1,2; ЭМ=1,2; ОТм=1,2; ЗТ=1,2)
| МДС35 пр.1 т.1 п.4 |  |  |  |  | Производство строительных и других работ на открытых и полуоткрытых производственных площадках в стесненных условиях: с наличием в зоне производства работ действующего технологического оборудования или движения технологического транспорта (ОТ=1,15; ЭМ=1,15; ОТм=1,15; ЗТ=1,15)
| 1 |  |  |  |  | ОТ | [14 empty] | 139.48 |  | 1.38 |  | 192.48 | 28.48 | 5481.83
| 2 |  |  |  |  | ЭМ | [14 empty] | 561.54 |  | 1.38 |  | 774.93
| 3 |  |  |  |  | в т.ч. ОТм | [14 empty] | 34.83 |  | 1.38 |  | 48.07 | 28.48 | 1369.03
[6 empty] | ЗТ | [6 empty] | чел.-ч |  | 14.06 |  | 1.38 |  | 19.4028
[6 empty] | ЗТм | [6 empty] | чел.-ч |  | 2.58 |  | 1.38 |  | 3.5604
[6 empty] | Итого по расценке | [14 empty] | 701.02 |  |  |  | 967.41
[6 empty] | ФОТ | [18 empty] | 240.55 |  | 6850.86
[6 empty] | НР () | [6 empty] | % |  | 112 |  |  |  | 112 | [5 empty] | 269.42 |  | 7672.96
[6 empty] | СП () | [6 empty] | % |  | 51 |  |  |  | 51 | [5 empty] | 122.68 |  | 3493.94
[6 empty] | Всего по позиции | [18 empty] | 1359.51
26 | Е04-01-076-01 |  |  |  |  | Бурение пилотной скважины машиной горизонтального бурения прессово-шнековой с усилием продавливания 203 ТС (2000кН) фирмы SHMIDT, KRANZ-GRUPPE | [6 empty] | 100 м бурения скважины |  | 0.9 |  |  |  | 0.9
| МДС35 пр.1 т.1 п.5 |  |  |  |  | Производство строительных и других работ вблизи объектов, находящихся под высоким напряжением, в том числе в охранной зоне действующей воздушной линии электропередачи (ОТ=1,2; ЭМ=1,2; ОТм=1,2; ЗТ=1,2)
| МДС35 пр.1 т.1 п.4 |  |  |  |  | Производство строительных и других работ на открытых и полуоткрытых производственных площадках в стесненных условиях: с наличием в зоне производства работ действующего технологического оборудования или движения технологического транспорта (ОТ=1,15; ЭМ=1,15; ОТм=1,15; ЗТ=1,15)
| 1 |  |  |  |  | ОТ | [14 empty] | 103.19 |  | 1.38 |  | 128.16 | 28.48 | 3650
| 2 |  |  |  |  | ЭМ | [14 empty] | 9476.76 |  | 1.38 |  | 11770.14
| 3 |  |  |  |  | в т.ч. ОТм | [14 empty] | 147.45 |  | 1.38 |  | 183.13 | 28.48 | 5215.54
| 4 |  |  |  |  | М | [14 empty] | 4.09 |  |  |  | 3.68
[6 empty] | ЗТ | [6 empty] | чел.-ч |  | 9.97 |  | 1.38 |  | 12.3827
[6 empty] | ЗТм | [6 empty] | чел.-ч |  | 10.01 |  | 1.38 |  | 12.4324
[6 empty] | Итого по расценке | [14 empty] | 9584.04 |  |  |  | 11901.98
[6 empty] | ФОТ | [18 empty] | 311.29 |  | 8865.54
[6 empty] | НР () | [6 empty] | % |  | 112 |  |  |  | 112 | [5 empty] | 348.64 |  | 9929.4
[6 empty] | СП () | [6 empty] | % |  | 51 |  |  |  | 51 | [5 empty] | 158.76 |  | 4521.43
[6 empty] | Всего по позиции | [18 empty] | 12409.38
27 | Е04-01-077-09 |  |  |  |  | Бурение с предварительным расширением скважины длиной 50 м машиной горизонтального бурения прессово-шнековой с усилием продавливания 203 ТС (2000кН) фирмы SHMIDT, KRANZ-GRUPPE трехступенчатым методом с одновременным продавливанием отрезков (длиной по 4 м), сваренных между собой стальных трубопроводов диаметром 325 мм/ Применит. труба ПЭ100 D110 | [6 empty] | 100 м бурения скважины |  | 0.9 |  |  |  | 0.9
| МДС35 пр.1 т.1 п.5 |  |  |  |  | Производство строительных и других работ вблизи объектов, находящихся под высоким напряжением, в том числе в охранной зоне действующей воздушной линии электропередачи (ОТ=1,2; ЭМ=1,2; ОТм=1,2; ЗТ=1,2)
| МДС35 пр.1 т.1 п.4 |  |  |  |  | Производство строительных и других работ на открытых и полуоткрытых производственных площадках в стесненных условиях: с наличием в зоне производства работ действующего технологического оборудования или движения технологического транспорта (ОТ=1,15; ЭМ=1,15; ОТм=1,15; ЗТ=1,15)
| 1 |  |  |  |  | ОТ | [14 empty] | 842.12 |  | 1.38 |  | 1045.91 | 28.48 | 29787.52
| 2 |  |  |  |  | ЭМ | [14 empty] | 39336.97 |  | 1.38 |  | 48856.52
| 3 |  |  |  |  | в т.ч. ОТм | [14 empty] | 961.85 |  | 1.38 |  | 1194.62 | 28.48 | 34022.78
| 4 |  |  |  |  | М | [14 empty] | 617.71 |  |  |  | 555.94
[6 empty] | ЗТ | [6 empty] | чел.-ч |  | 83.71 |  | 1.38 |  | 103.9678
[6 empty] | ЗТм | [6 empty] | чел.-ч |  | 71.78 |  | 1.38 |  | 89.1508
[6 empty] | Итого по расценке | [14 empty] | 40796.8 |  |  |  | 50458.37
[6 empty] | ФОТ | [18 empty] | 2240.53 |  | 63810.3
[6 empty] | НР () | [6 empty] | % |  | 112 |  |  |  | 112 | [5 empty] | 2509.39 |  | 71467.54
[6 empty] | СП () | [6 empty] | % |  | 51 |  |  |  | 51 | [5 empty] | 1142.67 |  | 32543.25
[6 empty] | Всего по позиции | [18 empty] | 54110.43
28 | 1100199 |  |  |  |  | Полимер для стабилизации буровых скважин EZ MUD | [6 empty] | т |  | 0.026 |  | 1 |  | 0.026 |  | 69263.84 |  |  |  | 1800.86
[6 empty] | Всего по позиции | [18 empty] | 1800.86
29 | 4070005 |  |  |  |  | Глина бентонитовая | [6 empty] | т |  | 0.2 |  | 1 |  | 0.2 |  | 801.01 |  |  |  | 160.2
[6 empty] | Всего по позиции | [18 empty] | 160.2
30 | ОЕРЖ 22-05-003-01 |  |  |  |  | Протаскивание в футляр стальных труб диаметром 100 мм | [6 empty] | 100 м трубы, уложенной в футляр |  | 0.9 |  |  |  | 0.9
| ОПДС-2821.2011. Прил.4.т.1.п.5А |  |  |  |  | Производство работ вблизи объектов, находящихся под высоким напряжением; в охранной зоне действующей воздушной линии электропередачи, в том числе контактной сети, если выполнение указанных работ приводит к ограничению действий исполнителей специальными требованиями техники безопасности. (ОТ=1,2; ЭМ=1,2; ОТм=1,2; ЗТ=1,2)
| ОПДС-2821.2011. Прил.4.т.1.п.4А |  |  |  |  | Производство работ на открытых и полуоткрытых производственных площадках в стесненных условиях: с наличием в зоне производства работ действующего технологического оборудования или движения технологического транспорта. (ОТ=1,15; ЭМ=1,15; ОТм=1,15; ЗТ=1,15)
| 1 |  |  |  |  | ОТ | [14 empty] | 811.93 |  | 1.38 |  | 1008.42 | 28.48 | 28719.8
| 2 |  |  |  |  | ЭМ | [14 empty] | 40.39 |  | 1.38 |  | 50.16
| 4 |  |  |  |  | М | [14 empty] | 963.91 |  |  |  | 867.52
[6 empty] | ЗТ | [6 empty] | чел.-ч |  | 84.4 |  | 1.38 |  | 104.8248
[6 empty] | Итого по расценке | [14 empty] | 1816.23 |  |  |  | 1926.1
[6 empty] | ФОТ | [18 empty] | 1008.42 |  | 28719.8
| Пр/812-018.0-1 |  |  |  |  | НР (Наружные сети водопровода, канализации, теплоснабжения, газопроводы) | [6 empty] | % |  | 117 |  |  |  | 117 | [5 empty] | 1179.85 |  | 33602.17
| Пр/774-018.0 |  |  |  |  | СП (Наружные сети водопровода, канализации, теплоснабжения, газопроводы) | [6 empty] | % |  | 74 |  |  |  | 74 | [5 empty] | 746.23 |  | 21252.65
[6 empty] | Всего по позиции | [18 empty] | 3852.18
31 | ОССЦЖ 500-9075-605* |  |  |  |  | [*] Кабель силовой с алюминиевыми жилами без брони и наружного покрова, с изоляцией и оболочкой из поливинилхлоридного пластиката пониженной пожароопасности, на номинальное напряжение 1,0 кВ, марки АВВГнг-LS, с числом жил и номинальным сечением жилы, мм2: 4х70 | [6 empty] | 1000 м |  | 0.092 |  | 1 |  | 0.092 |  | 81801.28 |  |  |  | 7525.72
[6 empty] | Всего по позиции | [18 empty] | 7525.72
32 | ОССЦЖ 101-1644 |  |  |  |  | Швеллеры № 10 сталь марки Ст3пс5 | [6 empty] | т |  | 0.0172 |  | 1 |  | 0.0172 |  | 6390.07 |  |  |  | 109.91
[6 empty] | Всего по позиции | [18 empty] | 109.91
33 | ОССЦЖ 301-5606 |  |  |  |  | Хомут металлический с шурупом для крепления трубопроводов диаметром 60-64 мм | [6 empty] | шт. |  | 20 |  | 1 |  | 20 |  | 11.13 |  |  |  | 222.6
[6 empty] | Всего по позиции | [18 empty] | 222.6
[6 empty] | Итого по подразделу | [18 empty] | 88349.95
[6 empty] | Итого прямые затраты по разделу " СТРОИТЕЛЬНЫЕ РАБОТЫ " | [18 empty] | 693513.29
в том числе:
[6 empty] | оплата труда (ОТ) | [18 empty] | 21816.26 |  | 621327.07
[6 empty] | эксплуатация машин и механизмов | [18 empty] | 137667.92
в том числе:
[6 empty] | эксплуатация машин и механизмов без учета доплат к оплате труда машинистов | [18 empty] | 137667.92
в том числе:
[6 empty] | оплата труда машинистов (ОТм) | [18 empty] | 9501.59 |  | 270605.29
[6 empty] | доплаты к оплате труда машинистов | [18 empty] | 0 |  | 0
[6 empty] | материальные ресурсы | [18 empty] | 534029.11
в том числе:
[6 empty] | материальные ресурсы без учета дополнительной перевозки | [18 empty] | 534029.11
[6 empty] | дополнительная перевозка материальных ресурсов | [18 empty] | 0 |  | 0
[6 empty] | перевозка | [18 empty] | 0 |  | 0
[6 empty] | Итого ФОТ (справочно) | [18 empty] | 31317.85 |  | 891932.36
[6 empty] | Итого накладные расходы | [18 empty] | 32282.93 |  | 919417.9
[6 empty] | Итого сметная прибыль | [18 empty] | 18024.31 |  | 513332.71
[6 empty] | Итого оборудование | [18 empty] | 0
в том числе:
[6 empty] | оборудование без учета дополнительной перевозки | [18 empty] | 0
[6 empty] | дополнительная перевозка оборудования | [18 empty] | 0 |  | 0
[6 empty] | Итого прочие затраты | [18 empty] | 0 |  | 0
[6 empty] | Итого по разделу " СТРОИТЕЛЬНЫЕ РАБОТЫ " | [18 empty] | 743820.53
в том числе:
[6 empty] | материальные ресурсы, отсутствующие в ФРСН | [18 empty] | 0 |  | 0
[6 empty] | оборудование, отсутствующее в ФРСН | [18 empty] | 0 |  | 0
МОНТАЖНЫЕ РАБОТЫ
34 | ОЕРЖм 20-02-024-02 |  |  |  |  | Установка на опорах предупреждающих знаков высокого напряжения/прим. Установка знаков для нумерации опор | [6 empty] | 1 шт. |  | 92 |  |  |  | 92
| ОПДС-2821.2011. Прил.4.т.1.п.5В |  |  |  |  | Производство работ вблизи объектов, находящихся под высоким напряжением; в охранной зоне действующей воздушной линии электропередачи, в том числе контактной сети, если выполнение указанных работ приводит к ограничению действий исполнителей специальными требованиями техники безопасности. (ОТ=1,2; ЭМ=1,2; ОТм=1,2; ЗТ=1,2)
| ОПДС-2821.2011. Прил.4.т.1.п.4В |  |  |  |  | Производство работ на открытых и полуоткрытых производственных площадках в стесненных условиях: с наличием в зоне производства работ действующего технологического оборудования или движения технологического транспорта. (ОТ=1,15; ЭМ=1,15; ОТм=1,15; ЗТ=1,15)
| 1 |  |  |  |  | ОТ | [14 empty] | 18.22 |  | 1.38 |  | 2313.21 | 28.48 | 65880.22
| 4 |  |  |  |  | М | [14 empty] | 0.36 |  |  |  | 33.12
[6 empty] | ЗТ | [6 empty] | чел.-ч |  | 1.76 |  | 1.38 |  | 223.4496
[6 empty] | Итого по расценке | [14 empty] | 18.58 |  |  |  | 2346.33
[6 empty] | ФОТ | [18 empty] | 2313.21 |  | 65880.22
| Пр/812-062.0-1 |  |  |  |  | НР (Оборудование сигнализации, централизации, блокировки и контактной сети на железнодорожном транспорте) | [6 empty] | % |  | 95 |  |  |  | 95 | [5 empty] | 2197.55 |  | 62586.21
| Пр/774-062.0 |  |  |  |  | СП (Оборудование сигнализации, централизации, блокировки и контактной сети на железнодорожном транспорте) | [6 empty] | % |  | 45 |  |  |  | 45 | [5 empty] | 1040.94 |  | 29646.1
[6 empty] | Всего по позиции | [18 empty] | 5584.82
35 | ОЕРЖм 08-02-163-01 |  |  |  |  | Заделка концевая с термоусаживающимися полиэтиленовыми перчатками для 3-4-жильного кабеля с бумажной изоляцией напряжением до 1 кВ, сечение одной жилы до 35 мм2/прим. Муфта соединительная термоусаживаемая для кабеля 1 кВ и провода СИП | [6 empty] | 1 шт. |  | 2 |  |  |  | 2
| ОПДС-2821.2011. Прил.4.т.1.п.5В |  |  |  |  | Производство работ вблизи объектов, находящихся под высоким напряжением; в охранной зоне действующей воздушной линии электропередачи, в том числе контактной сети, если выполнение указанных работ приводит к ограничению действий исполнителей специальными требованиями техники безопасности. (ОТ=1,2; ЭМ=1,2; ОТм=1,2; ЗТ=1,2)
| ОПДС-2821.2011. Прил.4.т.1.п.4В |  |  |  |  | Производство работ на открытых и полуоткрытых производственных площадках в стесненных условиях: с наличием в зоне производства работ действующего технологического оборудования или движения технологического транспорта. (ОТ=1,15; ЭМ=1,15; ОТм=1,15; ЗТ=1,15)
| 1 |  |  |  |  | ОТ | [14 empty] | 10.58 |  | 1.38 |  | 29.2 | 28.48 | 831.62
| 4 |  |  |  |  | М | [14 empty] | 4.47 |  |  |  | 8.94
[6 empty] | ЗТ | [6 empty] | чел.-ч |  | 1.1 |  | 1.38 |  | 3.036
[6 empty] | Итого по расценке | [14 empty] | 15.05 |  |  |  | 38.14
[6 empty] | ФОТ | [18 empty] | 29.2 |  | 831.62
| Пр/812-049.2-1 |  |  |  |  | НР (Электротехнические установки на горнорудных объектах) | [6 empty] | % |  | 97 |  |  |  | 97 | [5 empty] | 28.32 |  | 806.67
| Пр/774-049.3 |  |  |  |  | СП (Электротехнические установки на других объектах) | [6 empty] | % |  | 51 |  |  |  | 51 | [5 empty] | 14.89 |  | 424.13
[6 empty] | Всего по позиции | [18 empty] | 81.35
36 | ОЕРЖм 37-01-013-10 |  |  |  |  | Монтаж оборудования на открытой площадке | [6 empty] | 1 шт. |  | 1 |  |  |  | 1
| ОПДС-2821.2011. Прил.4.т.1.п.4В |  |  |  |  | Производство работ на открытых и полуоткрытых производственных площадках в стесненных условиях: с наличием в зоне производства работ действующего технологического оборудования или движения технологического транспорта. (ОТ=1,15; ЭМ=1,15; ОТм=1,15; ЗТ=1,15)
| ОПДС-2821.2011. Прил.4.т.1.п.5В |  |  |  |  | Производство работ вблизи объектов, находящихся под высоким напряжением; в охранной зоне действующей воздушной линии электропередачи, в том числе контактной сети, если выполнение указанных работ приводит к ограничению действий исполнителей специальными требованиями техники безопасности. (ОТ=1,2; ЭМ=1,2; ОТм=1,2; ЗТ=1,2)
| 1 |  |  |  |  | ОТ | [14 empty] | 1645 |  | 1.38 |  | 2270.1 | 28.48 | 64652.45
| 2 |  |  |  |  | ЭМ | [14 empty] | 2539.38 |  | 1.38 |  | 3504.34
| 3 |  |  |  |  | в т.ч. ОТм | [14 empty] | 177.21 |  | 1.38 |  | 244.55 | 28.48 | 6964.78
| 4 |  |  |  |  | М | [14 empty] | 1440.5 |  |  |  | 1440.5
[6 empty] | ЗТ | [6 empty] | чел.-ч |  | 175 |  | 1.38 |  | 241.5
[6 empty] | ЗТм | [6 empty] | чел.-ч |  | 12.55 |  | 1.38 |  | 17.319
[6 empty] | Итого по расценке | [14 empty] | 5624.88 |  |  |  | 7214.94
[6 empty] | ФОТ | [18 empty] | 2514.65 |  | 71617.23
| Пр/812-079.0-1 |  |  |  |  | НР (Оборудование общего назначения) | [6 empty] | % |  | 92 |  |  |  | 92 | [5 empty] | 2313.48 |  | 65887.85
| Пр/774-079.0 |  |  |  |  | СП (Оборудование общего назначения) | [6 empty] | % |  | 49 |  |  |  | 49 | [5 empty] | 1232.18 |  | 35092.44
[6 empty] | Всего по позиции | [18 empty] | 10760.6
37 | ОЕРЖм 08-03-600-01 |  |  |  |  | Счетчики, устанавливаемые на готовом основании однофазные | [6 empty] | 1 шт. |  | 88 |  |  |  | 88
| ОПДС-2821.2011. Прил.4.т.1.п.5В |  |  |  |  | Производство работ вблизи объектов, находящихся под высоким напряжением; в охранной зоне действующей воздушной линии электропередачи, в том числе контактной сети, если выполнение указанных работ приводит к ограничению действий исполнителей специальными требованиями техники безопасности. (ОТ=1,2; ЭМ=1,2; ОТм=1,2; ЗТ=1,2)
| ОПДС-2821.2011. Прил.4.т.1.п.4В |  |  |  |  | Производство работ на открытых и полуоткрытых производственных площадках в стесненных условиях: с наличием в зоне производства работ действующего технологического оборудования или движения технологического транспорта. (ОТ=1,15; ЭМ=1,15; ОТм=1,15; ЗТ=1,15)
| 1 |  |  |  |  | ОТ | [14 empty] | 2.78 |  | 1.38 |  | 337.6 | 28.48 | 9614.85
| 2 |  |  |  |  | ЭМ | [14 empty] | 2.19 |  | 1.38 |  | 265.95
| 3 |  |  |  |  | в т.ч. ОТм | [14 empty] | 0.14 |  | 1.38 |  | 17 | 28.48 | 484.16
| 4 |  |  |  |  | М | [14 empty] | 0.47 |  |  |  | 41.36
[6 empty] | ЗТ | [6 empty] | чел.-ч |  | 0.28 |  | 1.38 |  | 34.0032
[6 empty] | ЗТм | [6 empty] | чел.-ч |  | 0.01 |  | 1.38 |  | 1.2144
[6 empty] | Итого по расценке | [14 empty] | 5.44 |  |  |  | 644.91
[6 empty] | ФОТ | [18 empty] | 354.6 |  | 10099.01
| Пр/812-049.3-1 |  |  |  |  | НР (Электротехнические установки на других объектах) | [6 empty] | % |  | 97 |  |  |  | 97 | [5 empty] | 343.96 |  | 9796.04
| Пр/774-049.3 |  |  |  |  | СП (Электротехнические установки на других объектах) | [6 empty] | % |  | 51 |  |  |  | 51 | [5 empty] | 180.85 |  | 5150.5
[6 empty] | Всего по позиции | [18 empty] | 1169.72
38 | ОЕРЖм 08-03-599-09 |  |  |  |  | Щитки осветительные, устанавливаемые на стене распорными дюбелями, масса щитка до 6 кг / | [6 empty] | 1 шт. |  | 88 |  |  |  | 88
| ОПДС-2821.2011. Прил.4.т.1.п.5В |  |  |  |  | Производство работ вблизи объектов, находящихся под высоким напряжением; в охранной зоне действующей воздушной линии электропередачи, в том числе контактной сети, если выполнение указанных работ приводит к ограничению действий исполнителей специальными требованиями техники безопасности. (ОТ=1,2; ЭМ=1,2; ОТм=1,2; ЗТ=1,2)
| ОПДС-2821.2011. Прил.4.т.1.п.4В |  |  |  |  | Производство работ на открытых и полуоткрытых производственных площадках в стесненных условиях: с наличием в зоне производства работ действующего технологического оборудования или движения технологического транспорта. (ОТ=1,15; ЭМ=1,15; ОТм=1,15; ЗТ=1,15)
| 1 |  |  |  |  | ОТ | [14 empty] | 25.4 |  | 1.38 |  | 3084.58 | 28.48 | 87848.84
| 2 |  |  |  |  | ЭМ | [14 empty] | 3.07 |  | 1.38 |  | 372.82
| 3 |  |  |  |  | в т.ч. ОТм | [14 empty] | 0.14 |  | 1.38 |  | 17 | 28.48 | 484.16
| 4 |  |  |  |  | М | [14 empty] | 42 |  |  |  | 3696
[6 empty] | ЗТ | [6 empty] | чел.-ч |  | 2.56 |  | 1.38 |  | 310.8864
[6 empty] | ЗТм | [6 empty] | чел.-ч |  | 0.01 |  | 1.38 |  | 1.2144
[6 empty] | Итого по расценке | [14 empty] | 70.47 |  |  |  | 7153.4
[6 empty] | ФОТ | [18 empty] | 3101.58 |  | 88333
| Пр/812-049.2-1 |  |  |  |  | НР (Электротехнические установки на горнорудных объектах) | [6 empty] | % |  | 97 |  |  |  | 97 | [5 empty] | 3008.53 |  | 85683.01
| Пр/774-049.3 |  |  |  |  | СП (Электротехнические установки на других объектах) | [6 empty] | % |  | 51 |  |  |  | 51 | [5 empty] | 1581.81 |  | 45049.83
[6 empty] | Всего по позиции | [18 empty] | 11743.74
39 | ОЕРЖм 08-02-471-01 |  |  |  |  | Заземлитель вертикальный из угловой стали размером 50х50х5 мм | [6 empty] | 10 шт. |  | 18.4 |  |  |  | 18.4
| ОПДС-2821.2011. Прил.4.т.1.п.5В |  |  |  |  | Производство работ вблизи объектов, находящихся под высоким напряжением; в охранной зоне действующей воздушной линии электропередачи, в том числе контактной сети, если выполнение указанных работ приводит к ограничению действий исполнителей специальными требованиями техники безопасности. (ОТ=1,2; ЭМ=1,2; ОТм=1,2; ЗТ=1,2)
| ОПДС-2821.2011. Прил.4.т.1.п.4В |  |  |  |  | Производство работ на открытых и полуоткрытых производственных площадках в стесненных условиях: с наличием в зоне производства работ действующего технологического оборудования или движения технологического транспорта. (ОТ=1,15; ЭМ=1,15; ОТм=1,15; ЗТ=1,15)
| 1 |  |  |  |  | ОТ | [14 empty] | 100.58 |  | 1.38 |  | 2553.93 | 28.48 | 72735.93
| 2 |  |  |  |  | ЭМ | [14 empty] | 55.93 |  | 1.38 |  | 1420.17
| 3 |  |  |  |  | в т.ч. ОТм | [14 empty] | 2.57 |  | 1.38 |  | 65.26 | 28.48 | 1858.6
| 4 |  |  |  |  | М | [14 empty] | 26.27 |  |  |  | 483.37
[6 empty] | ЗТ | [6 empty] | чел.-ч |  | 10.7 |  | 1.38 |  | 271.6944
[6 empty] | ЗТм | [6 empty] | чел.-ч |  | 0.19 |  | 1.38 |  | 4.8245
[6 empty] | Итого по расценке | [14 empty] | 182.78 |  |  |  | 4457.47
[6 empty] | ФОТ | [18 empty] | 2619.19 |  | 74594.53
| Пр/812-049.2-1 |  |  |  |  | НР (Электротехнические установки на горнорудных объектах) | [6 empty] | % |  | 97 |  |  |  | 97 | [5 empty] | 2540.61 |  | 72356.69
| Пр/774-049.3 |  |  |  |  | СП (Электротехнические установки на других объектах) | [6 empty] | % |  | 51 |  |  |  | 51 | [5 empty] | 1335.79 |  | 38043.21
[6 empty] | Всего по позиции | [18 empty] | 8333.87
40 | ОЕРЖм 08-02-472-01 |  |  |  |  | Заземлитель горизонтальный из стали круглой диаметром 12 мм | [6 empty] | 100 м |  | 4.6 |  |  |  | 4.6
| ОПДС-2821.2011. Прил.4.т.1.п.4В |  |  |  |  | Производство работ на открытых и полуоткрытых производственных площадках в стесненных условиях: с наличием в зоне производства работ действующего технологического оборудования или движения технологического транспорта. (ОТ=1,15; ЭМ=1,15; ОТм=1,15; ЗТ=1,15)
| ОПДС-2821.2011. Прил.4.т.1.п.5В |  |  |  |  | Производство работ вблизи объектов, находящихся под высоким напряжением; в охранной зоне действующей воздушной линии электропередачи, в том числе контактной сети, если выполнение указанных работ приводит к ограничению действий исполнителей специальными требованиями техники безопасности. (ОТ=1,2; ЭМ=1,2; ОТм=1,2; ЗТ=1,2)
| 1 |  |  |  |  | ОТ | [14 empty] | 178.6 |  | 1.38 |  | 1133.75 | 28.48 | 32289.2
| 2 |  |  |  |  | ЭМ | [14 empty] | 56.19 |  | 1.38 |  | 356.69
| 3 |  |  |  |  | в т.ч. ОТм | [14 empty] | 1.89 |  | 1.38 |  | 12 | 28.48 | 341.76
| 4 |  |  |  |  | М | [14 empty] | 27.24 |  |  |  | 125.3
[6 empty] | ЗТ | [6 empty] | чел.-ч |  | 19 |  | 1.38 |  | 120.612
[6 empty] | ЗТм | [6 empty] | чел.-ч |  | 0.14 |  | 1.38 |  | 0.88872
[6 empty] | Итого по расценке | [14 empty] | 262.03 |  |  |  | 1615.74
[6 empty] | ФОТ | [18 empty] | 1145.75 |  | 32630.96
| Пр/812-049.3-1 |  |  |  |  | НР (Электротехнические установки на других объектах) | [6 empty] | % |  | 97 |  |  |  | 97 | [5 empty] | 1111.38 |  | 31652.03
| Пр/774-049.3 |  |  |  |  | СП (Электротехнические установки на других объектах) | [6 empty] | % |  | 51 |  |  |  | 51 | [5 empty] | 584.33 |  | 16641.79
[6 empty] | Всего по позиции | [18 empty] | 3311.45
[6 empty] | Итого прямые затраты по разделу " МОНТАЖНЫЕ РАБОТЫ " | [18 empty] | 23470.93
в том числе:
[6 empty] | оплата труда (ОТ) | [18 empty] | 11722.37 |  | 333853.11
[6 empty] | эксплуатация машин и механизмов | [18 empty] | 5919.97
в том числе:
[6 empty] | эксплуатация машин и механизмов без учета доплат к оплате труда машинистов | [18 empty] | 5919.97
в том числе:
[6 empty] | оплата труда машинистов (ОТм) | [18 empty] | 355.81 |  | 10133.46
[6 empty] | доплаты к оплате труда машинистов | [18 empty] | 0 |  | 0
[6 empty] | материальные ресурсы | [18 empty] | 5828.59
в том числе:
[6 empty] | материальные ресурсы без учета дополнительной перевозки | [18 empty] | 5828.59
[6 empty] | дополнительная перевозка материальных ресурсов | [18 empty] | 0 |  | 0
[6 empty] | перевозка | [18 empty] | 0 |  | 0
[6 empty] | Итого ФОТ (справочно) | [18 empty] | 12078.18 |  | 343986.57
[6 empty] | Итого накладные расходы | [18 empty] | 11543.83 |  | 328768.5
[6 empty] | Итого сметная прибыль | [18 empty] | 5970.79 |  | 170048
[6 empty] | Итого оборудование | [18 empty] | 0
в том числе:
[6 empty] | оборудование без учета дополнительной перевозки | [18 empty] | 0
[6 empty] | дополнительная перевозка оборудования | [18 empty] | 0 |  | 0
[6 empty] | Итого прочие затраты | [18 empty] | 0 |  | 0
[6 empty] | Итого по разделу " МОНТАЖНЫЕ РАБОТЫ " | [18 empty] | 40985.55
в том числе:
[6 empty] | материальные ресурсы, отсутствующие в ФРСН | [18 empty] | 0 |  | 0
[6 empty] | оборудование, отсутствующее в ФРСН | [18 empty] | 0 |  | 0
МАТЕРИАЛЫ, НЕ УЧТЕННЫЕ МОНТАЖОМ
41 | ОССЦЖ 507-9101-056* |  |  |  |  | [*] Провод самонесущий с алюминиевыми фазными токопроводящими жилами, с изоляцией из светостабилизированного сшитого полиэтилена, с нулевой несущей неизолированной жилой из алюминиевого сплава или алюминиевого провода, упрочненного стальной проволокой, марки СИП-2 (тип "АХКА"), с числом жил и номинальным сечением жилы, мм2: 3х70+1х70 | [6 empty] | 1000 м |  | 4.59 |  | 1 |  | 4.59 |  | 65449.93 |  |  |  | 300415.18
[6 empty] | Всего по позиции | [18 empty] | 300415.18
42 | ОССЦЖ 507-9101-124* |  |  |  |  | [*] Провод самонесущий с алюминиевыми фазными токопроводящими жилами, с изоляцией из светостабилизированного сшитого полиэтилена, без несущей жилы, марки СИП-2А (тип "АХКА-Т"), с числом жил и номинальным сечением жилы, мм2: 2х16 | [6 empty] | 1000 м |  | 5.28 |  | 1 |  | 5.28 |  | 13341.93 |  |  |  | 70445.39
[6 empty] | Всего по позиции | [18 empty] | 70445.39
43 | ОССЦЖ 111-3112-001* |  |  |  |  | Зажим ответвительный с прокалыванием изоляции (СИП): Р72 | [6 empty] | шт. |  | 92 |  | 1 |  | 92 |  | 49.06 |  |  |  | 4513.52
[6 empty] | Всего по позиции | [18 empty] | 4513.52
44 | ОССЦЖ 509-0262 |  |  |  |  | Зажим: плашечный CD 35 | [6 empty] | шт. |  | 92 |  | 1 |  | 92 |  | 13.5 |  |  |  | 1242
[6 empty] | Всего по позиции | [18 empty] | 1242
45 | ОССЦЖ 111-3170-005* |  |  |  |  | Бугель размером 20мм (СИП) NB20 | [6 empty] | шт. |  | 184 |  | 1 |  | 184 |  | 7.51 |  |  |  | 1381.84
[6 empty] | Всего по позиции | [18 empty] | 1381.84
46 | ОССЦЖ 111-3161 |  |  |  |  | Хомут стяжной (СИП) Е778 | [6 empty] | шт. |  | 184 |  | 1 |  | 184 |  | 1.81 |  |  |  | 333.04
[6 empty] | Всего по позиции | [18 empty] | 333.04
47 | ОССЦЖ 105-8041-001* |  |  |  |  | Знак для нумерации опор контактной сети на пластине из металла размером 260х140мм толщиной 1,6 мм | [6 empty] | 100 шт. |  | 0.92 |  | 1 |  | 0.92 |  | 9160.56 |  |  |  | 8427.72
[6 empty] | Всего по позиции | [18 empty] | 8427.72
48 | ОССЦЖ 101-1617 |  |  |  |  | Сталь круглая углеродистая обыкновенного качества марки ВСт3пс5-1 диаметром 12 мм | [6 empty] | т |  | 0.39474 |  | 1 |  | 0.39474 |  | 4346.48 |  |  |  | 1715.72
[6 empty] | Всего по позиции | [18 empty] | 1715.72
49 | ОССЦЖ 101-1641 |  |  |  |  | Сталь угловая равнополочная, марка стали ВСт3кп2, размером 50x50x5 мм | [6 empty] | т |  | 0.692 |  | 1 |  | 0.692 |  | 5218.47 |  |  |  | 3611.18
[6 empty] | Всего по позиции | [18 empty] | 3611.18
50 | ОССЦЖ 510-2105-001* |  |  |  |  | Муфта соединительная на основе термоусаживаемых изделий с соединительными гильзами с контактными винтами со срывающимися головками при затяжке для 4-х жильных кабелей с пластмассовой изоляцией в пластмассовой оболочке: ПСт-35/50 /прим. Арматура для соединения проводов воздушной и ка-бельной линий 4СПтсип-50/70 | [6 empty] | компл. |  | 2 |  | 1 |  | 2 |  | 441.67 |  |  |  | 883.34
[6 empty] | Всего по позиции | [18 empty] | 883.34
51 | 5072901 |  |  |  |  | Заглушка изоляции термоусаживаемая диаметром 32х90 мм длиной 150 мм/применит. заглушка проходная для трубопровода JM-TRI-36B167SH | [6 empty] | шт. |  | 2 |  | 1 |  | 2 |  | 550.24 |  |  |  | 1100.48
[6 empty] | Всего по позиции | [18 empty] | 1100.48
52 | 5122171-001* |  |  |  |  | [*] Заглушка концевая диаметром, мм: 40/ примерит. Заглушка распорная концевая JM-BLA-12D148U | [6 empty] | шт. |  | 2 |  | 1 |  | 2 |  | 180.17 |  |  |  | 360.34
[6 empty] | Всего по позиции | [18 empty] | 360.34
53 | 1100199 |  |  |  |  | Полимер для стабилизации буровых скважин EZ MUD | [6 empty] | т |  | 0.026 |  | 1 |  | 0.026 |  | 69263.84 |  |  |  | 1800.86
[6 empty] | Всего по позиции | [18 empty] | 1800.86
54 | ОССЦЖ 507-2063 |  |  |  |  | Труба ПЭ 100 SDR 11, наружный диаметр 110 мм (ГОСТ Р 50838-95) | [6 empty] | 10 м |  | 18 |  | 1 |  | 18 |  | 1789.45 |  |  |  | 32210.1
[6 empty] | Всего по позиции | [18 empty] | 32210.1
55 | ОССЦЖ 509-6355 |  |  |  |  | Щитки учета | [6 empty] | шт. |  | 88 |  | 1 |  | 88 |  | 1297.46 |  |  |  | 114176.48
[6 empty] | Всего по позиции | [18 empty] | 114176.48
[6 empty] | Итого прямые затраты по разделу "МАТЕРИАЛЫ, НЕ УЧТЕННЫЕ МОНТАЖОМ " | [18 empty] | 542617.19
в том числе:
[6 empty] | оплата труда (ОТ) | [18 empty] | 0 |  | 0
[6 empty] | эксплуатация машин и механизмов | [18 empty] | 0
в том числе:
[6 empty] | эксплуатация машин и механизмов без учета доплат к оплате труда машинистов | [18 empty] | 0
в том числе:
[6 empty] | оплата труда машинистов (ОТм) | [18 empty] | 0 |  | 0
[6 empty] | доплаты к оплате труда машинистов | [18 empty] | 0 |  | 0
[6 empty] | материальные ресурсы | [18 empty] | 542617.19
в том числе:
[6 empty] | материальные ресурсы без учета дополнительной перевозки | [18 empty] | 542617.19
[6 empty] | дополнительная перевозка материальных ресурсов | [18 empty] | 0 |  | 0
[6 empty] | перевозка | [18 empty] | 0 |  | 0
[6 empty] | Итого ФОТ (справочно) | [18 empty] | 0 |  | 0
[6 empty] | Итого накладные расходы | [18 empty] | 0 |  | 0
[6 empty] | Итого сметная прибыль | [18 empty] | 0 |  | 0
[6 empty] | Итого оборудование | [18 empty] | 0
в том числе:
[6 empty] | оборудование без учета дополнительной перевозки | [18 empty] | 0
[6 empty] | дополнительная перевозка оборудования | [18 empty] | 0 |  | 0
[6 empty] | Итого прочие затраты | [18 empty] | 0 |  | 0
[6 empty] | Итого по разделу "МАТЕРИАЛЫ, НЕ УЧТЕННЫЕ МОНТАЖОМ " | [18 empty] | 542617.19
в том числе:
[6 empty] | материальные ресурсы, отсутствующие в ФРСН | [18 empty] | 0 |  | 0
[6 empty] | оборудование, отсутствующее в ФРСН | [18 empty] | 0 |  | 0
КОМПЛЕКТУЮЩИЕ
56 | ПРАЙС-ЛИСТ ООО"БИНАБИ" КА П.4 |  |  |  |  | Устройство для закорачивания M6D 12700руб:1,20ндс:5,87индекс | [6 empty] | шт |  | 2 |  | 1 |  | 2 |  | 1802.95 |  |  |  | 3605.9
[6 empty] | Всего по позиции | [18 empty] | 3605.9
57 | ПРАЙС-ЛИСТ "ЕКF" КА П.5 |  |  |  |  | Устройство переносного заземления MаТ 12754руб:1,20ндс:5,87индекс | [6 empty] | шт |  | 2 |  | 1 |  | 2 |  | 1939.95 |  |  |  | 3879.9
[6 empty] | Всего по позиции | [18 empty] | 3879.9
58 | ОСОЦЖо 422861-0069 |  |  |  |  | Счетчик однофазный активной энергии однотарифный: ЦЭ2726 СОЛО 220В 5(60)А | [6 empty] | шт. |  | 88 |  | 1 |  | 88 |  | 1449 |  |  |  | 21722.66 | 5.87 | 127512
[6 empty] | Всего по позиции | [18 empty] | 21722.66 |  | 127512
59 | ОСОЦЖо 341421-0026 |  |  |  |  | Разъединитель линейный двухколонковый, наружней установки: РЛНД-I-10Б/400 НУХЛ1 (РАМА) | [6 empty] | шт. |  | 2 |  | 1 |  | 2 |  | 22417.43 |  |  |  | 7637.97 | 5.87 | 44834.86
[6 empty] | Всего по позиции | [18 empty] | 7637.97 |  | 44834.86
60 | ОСОЦЖо 341498-0006 |  |  |  |  | Привод ручной: ПР-09-2Б УХЛ1 | [6 empty] | шт. |  | 2 |  | 1 |  | 2 |  | 15957.66 |  |  |  | 5437.02 | 5.87 | 31915.32
[6 empty] | Всего по позиции | [18 empty] | 5437.02 |  | 31915.32
61 | ОСОЦЖо 341200-0179 |  |  |  |  | Трансформаторная подстанция типа «киоск»: КТПК-СЭЩ-(КК)-400/6(10)/0,4 с ТС | [6 empty] | компл. |  | 1 |  | 1 |  | 1 |  | 5429844 |  |  |  | 925016.01 | 5.87 | 5429844
[6 empty] | Всего по позиции | [18 empty] | 925016.01 |  | 5429844
62 | ОСОЦЖо 341432-0026 |  |  |  |  | Ограничитель перенапряжения: ОПН-6/7,2/10/450 УХЛ 1/ применительно МОПН-6кВ | [6 empty] | шт. |  | 6 |  | 1 |  | 6 |  | 8522.8 |  |  |  | 3820.5 | 5.87 | 51136.8
[6 empty] | Всего по позиции | [18 empty] | 3820.5 |  | 51136.8
[6 empty] | Итого прямые затраты по разделу "КОМПЛЕКТУЮЩИЕ " | [18 empty] | 0
в том числе:
[6 empty] | оплата труда (ОТ) | [18 empty] | 0 |  | 0
[6 empty] | эксплуатация машин и механизмов | [18 empty] | 0
в том числе:
[6 empty] | эксплуатация машин и механизмов без учета доплат к оплате труда машинистов | [18 empty] | 0
в том числе:
[6 empty] | оплата труда машинистов (ОТм) | [18 empty] | 0 |  | 0
[6 empty] | доплаты к оплате труда машинистов | [18 empty] | 0 |  | 0
[6 empty] | материальные ресурсы | [18 empty] | 0
в том числе:
[6 empty] | материальные ресурсы без учета дополнительной перевозки | [18 empty] | 0
[6 empty] | дополнительная перевозка материальных ресурсов | [18 empty] | 0 |  | 0
[6 empty] | перевозка | [18 empty] | 0 |  | 0
[6 empty] | Итого ФОТ (справочно) | [18 empty] | 0 |  | 0
[6 empty] | Итого накладные расходы | [18 empty] | 0 |  | 0
[6 empty] | Итого сметная прибыль | [18 empty] | 0 |  | 0
[6 empty] | Итого оборудование | [18 empty] | 971119.96
в том числе:
[6 empty] | оборудование без учета дополнительной перевозки | [18 empty] | 971119.96
[6 empty] | дополнительная перевозка оборудования | [18 empty] | 0 |  | 0
[6 empty] | Итого прочие затраты | [18 empty] | 0 |  | 0
[6 empty] | Итого по разделу "КОМПЛЕКТУЮЩИЕ " | [18 empty] | 971119.96
в том числе:
[6 empty] | материальные ресурсы, отсутствующие в ФРСН | [18 empty] | 0 |  | 0
[6 empty] | оборудование, отсутствующее в ФРСН | [18 empty] | 963634.16 |  | 5685242.98
ДЕМОНТАЖНЫЕ РАБОТЫ
63 | ОЕРЖ 33-04-040-01 |  |  |  |  | Демонтаж 3-х проводов ВЛ 0,38 кВ | [6 empty] | 1 опора (3 провода) |  | 92 |  |  |  | 92
| ОПДС-2821.2011. Прил.4.т.1.п.5А |  |  |  |  | Производство работ вблизи объектов, находящихся под высоким напряжением; в охранной зоне действующей воздушной линии электропередачи, в том числе контактной сети, если выполнение указанных работ приводит к ограничению действий исполнителей специальными требованиями техники безопасности. (ОТ=1,2; ЭМ=1,2; ОТм=1,2; ЗТ=1,2)
| ОПДС-2821.2011. Прил.4.т.1.п.4А |  |  |  |  | Производство работ на открытых и полуоткрытых производственных площадках в стесненных условиях: с наличием в зоне производства работ действующего технологического оборудования или движения технологического транспорта. (ОТ=1,15; ЭМ=1,15; ОТм=1,15; ЗТ=1,15)
| 1 |  |  |  |  | ОТ | [14 empty] | 10.64 |  | 1.38 |  | 1350.85 | 28.48 | 38472.21
| 2 |  |  |  |  | ЭМ | [14 empty] | 34.61 |  | 1.38 |  | 4394.09
| 3 |  |  |  |  | в т.ч. ОТм | [14 empty] | 4.06 |  | 1.38 |  | 515.46 | 28.48 | 14680.3
[6 empty] | ЗТ | [6 empty] | чел.-ч |  | 1.27 |  | 1.38 |  | 161.2392
[6 empty] | ЗТм | [6 empty] | чел.-ч |  | 0.35 |  | 1.38 |  | 44.436
[6 empty] | Итого по расценке | [14 empty] | 45.25 |  |  |  | 5744.94
[6 empty] | ФОТ | [18 empty] | 1866.31 |  | 53152.51
| Пр/812-027.0-1 |  |  |  |  | НР (Линии электропередачи) | [6 empty] | % |  | 103 |  |  |  | 103 | [5 empty] | 1922.3 |  | 54747.09
| Пр/774-027.0 |  |  |  |  | СП (Линии электропередачи) | [6 empty] | % |  | 60 |  |  |  | 60 | [5 empty] | 1119.79 |  | 31891.51
[6 empty] | Всего по позиции | [18 empty] | 8787.03
64 | ОЕРЖ 33-04-040-02 |  |  |  |  | Демонтаж одного дополнительного провода | [6 empty] | 1 опора (3 провода) |  | 92 |  |  |  | 92
| ОПДС-2821.2011. Прил.4.т.1.п.5А |  |  |  |  | Производство работ вблизи объектов, находящихся под высоким напряжением; в охранной зоне действующей воздушной линии электропередачи, в том числе контактной сети, если выполнение указанных работ приводит к ограничению действий исполнителей специальными требованиями техники безопасности. (ОТ=1,2; ЭМ=1,2; ОТм=1,2; ЗТ=1,2)
| ОПДС-2821.2011. Прил.4.т.1.п.4А |  |  |  |  | Производство работ на открытых и полуоткрытых производственных площадках в стесненных условиях: с наличием в зоне производства работ действующего технологического оборудования или движения технологического транспорта. (ОТ=1,15; ЭМ=1,15; ОТм=1,15; ЗТ=1,15)
| 1 |  |  |  |  | ОТ | [14 empty] | 1.24 |  | 1.38 |  | 157.43 | 28.48 | 4483.61
| 2 |  |  |  |  | ЭМ | [14 empty] | 6.75 |  | 1.38 |  | 856.98
| 3 |  |  |  |  | в т.ч. ОТм | [14 empty] | 0.81 |  | 1.38 |  | 102.84 | 28.48 | 2928.88
[6 empty] | ЗТ | [6 empty] | чел.-ч |  | 0.15 |  | 1.38 |  | 19.044
[6 empty] | ЗТм | [6 empty] | чел.-ч |  | 0.07 |  | 1.38 |  | 8.8872
[6 empty] | Итого по расценке | [14 empty] | 7.99 |  |  |  | 1014.41
[6 empty] | ФОТ | [18 empty] | 260.27 |  | 7412.49
| Пр/812-027.0-1 |  |  |  |  | НР (Линии электропередачи) | [6 empty] | % |  | 103 |  |  |  | 103 | [5 empty] | 268.08 |  | 7634.86
| Пр/774-027.0 |  |  |  |  | СП (Линии электропередачи) | [6 empty] | % |  | 60 |  |  |  | 60 | [5 empty] | 156.16 |  | 4447.49
[6 empty] | Всего по позиции | [18 empty] | 1438.65
65 | ОССЦЖ 507-0070-003* |  |  |  |  | [*] Провод для воздушных линий электропередачи сталеалюминиевый, марки АС, номинальным сечением, мм2: 35/6,2 (возврат) | [6 empty] | т |  | 2.664 |  | 1 |  | 2.664 |  | 52401.76 |  |  |  | (139598,29)
[6 empty] | Всего по позиции | [18 empty] | 0
66 | ОЕРЖ 33-04-041-03 |  |  |  |  | Снятие ответвлений ВЛ 0,38 кВ к зданиям при количестве проводов в ответвлении 4 | [6 empty] | 1 ответвление |  | 88 |  |  |  | 88
| ОПДС-2821.2011. Прил.4.т.1.п.5А |  |  |  |  | Производство работ вблизи объектов, находящихся под высоким напряжением; в охранной зоне действующей воздушной линии электропередачи, в том числе контактной сети, если выполнение указанных работ приводит к ограничению действий исполнителей специальными требованиями техники безопасности. (ОТ=1,2; ЭМ=1,2; ОТм=1,2; ЗТ=1,2)
| ОПДС-2821.2011. Прил.4.т.1.п.4А |  |  |  |  | Производство работ на открытых и полуоткрытых производственных площадках в стесненных условиях: с наличием в зоне производства работ действующего технологического оборудования или движения технологического транспорта. (ОТ=1,15; ЭМ=1,15; ОТм=1,15; ЗТ=1,15)
| 1 |  |  |  |  | ОТ | [14 empty] | 8.42 |  | 1.38 |  | 1022.52 | 28.48 | 29121.37
| 2 |  |  |  |  | ЭМ | [14 empty] | 4.21 |  | 1.38 |  | 511.26
[6 empty] | ЗТ | [6 empty] | чел.-ч |  | 1.03 |  | 1.38 |  | 125.0832
[6 empty] | Итого по расценке | [14 empty] | 12.63 |  |  |  | 1533.78
[6 empty] | ФОТ | [18 empty] | 1022.52 |  | 29121.37
| Пр/812-027.0-1 |  |  |  |  | НР (Линии электропередачи) | [6 empty] | % |  | 103 |  |  |  | 103 | [5 empty] | 1053.2 |  | 29995.01
| Пр/774-027.0 |  |  |  |  | СП (Линии электропередачи) | [6 empty] | % |  | 60 |  |  |  | 60 | [5 empty] | 613.51 |  | 17472.82
[6 empty] | Всего по позиции | [18 empty] | 3200.49
67 | ОЕРЖ 33-04-042-04 |  |  |  |  | Демонтаж опор ВЛ 0,38-10 кВ с приставками одностоечных | [6 empty] | 1 опора |  | 92 |  |  |  | 92
| ОПДС-2821.2011. Прил.4.т.1.п.5А |  |  |  |  | Производство работ вблизи объектов, находящихся под высоким напряжением; в охранной зоне действующей воздушной линии электропередачи, в том числе контактной сети, если выполнение указанных работ приводит к ограничению действий исполнителей специальными требованиями техники безопасности. (ОТ=1,2; ЭМ=1,2; ОТм=1,2; ЗТ=1,2)
| ОПДС-2821.2011. Прил.4.т.1.п.4А |  |  |  |  | Производство работ на открытых и полуоткрытых производственных площадках в стесненных условиях: с наличием в зоне производства работ действующего технологического оборудования или движения технологического транспорта. (ОТ=1,15; ЭМ=1,15; ОТм=1,15; ЗТ=1,15)
| 1 |  |  |  |  | ОТ | [14 empty] | 11.25 |  | 1.38 |  | 1428.3 | 28.48 | 40677.98
| 2 |  |  |  |  | ЭМ | [14 empty] | 149.86 |  | 1.38 |  | 19026.23
| 3 |  |  |  |  | в т.ч. ОТм | [14 empty] | 12.06 |  | 1.38 |  | 1531.14 | 28.48 | 43606.87
[6 empty] | ЗТ | [6 empty] | чел.-ч |  | 1.24 |  | 1.38 |  | 157.4304
[6 empty] | ЗТм | [6 empty] | чел.-ч |  | 1.04 |  | 1.38 |  | 132.0384
[6 empty] | Итого по расценке | [14 empty] | 161.11 |  |  |  | 20454.53
[6 empty] | ФОТ | [18 empty] | 2959.44 |  | 84284.85
| Пр/812-027.0-1 |  |  |  |  | НР (Линии электропередачи) | [6 empty] | % |  | 103 |  |  |  | 103 | [5 empty] | 3048.22 |  | 86813.4
| Пр/774-027.0 |  |  |  |  | СП (Линии электропередачи) | [6 empty] | % |  | 60 |  |  |  | 60 | [5 empty] | 1775.66 |  | 50570.91
[6 empty] | Всего по позиции | [18 empty] | 25278.41
68 | ОЕРЖм 20-02-031-10 |  |  |  |  | Демонтаж: Анкеровка односторонняя одного провода на штыревых изоляторах в линии: низковольтной | [6 empty] | 1 шт. |  | 12 |  |  |  | 12
| ОПДС-2821.2011. Прил.4.т.1.п.4В |  |  |  |  | Производство работ на открытых и полуоткрытых производственных площадках в стесненных условиях: с наличием в зоне производства работ действующего технологического оборудования или движения технологического транспорта. (ОТ=1,15; ЭМ=1,15; ОТм=1,15; ЗТ=1,15)
| ОПДС-2821.2011. Прил.4.т.1.п.5В |  |  |  |  | Производство работ вблизи объектов, находящихся под высоким напряжением; в охранной зоне действующей воздушной линии электропередачи, в том числе контактной сети, если выполнение указанных работ приводит к ограничению действий исполнителей специальными требованиями техники безопасности. (ОТ=1,2; ЭМ=1,2; ОТм=1,2; ЗТ=1,2)
| ОПДС-2821.2011. 3.2.5.4В (демонтаж) |  |  |  |  | Оборудование, не пригодное для дальнейшего использования, (предназначено в лом) с разборкой и резкой на части (ОТ=0,5; ЭМ=0,5; ОТм=0,5; М=0; ЗТ=0,5)
| 1 |  |  |  |  | ОТ | [14 empty] | 96.04 |  | 0.69 |  | 795.21 | 28.48 | 22647.58
| 2 |  |  |  |  | ЭМ | [14 empty] | 447.48 |  | 0.69 |  | 3705.13
| 3 |  |  |  |  | в т.ч. ОТм | [14 empty] | 26.1 |  | 0.69 |  | 216.11 | 28.48 | 6154.81
| 4 |  |  |  |  | М | [14 empty] | 120.76 |  | 0 |  | 0
[6 empty] | ЗТ | [6 empty] | чел.-ч |  | 7.95 |  | 0.69 |  | 65.826
[6 empty] | ЗТм | [6 empty] | чел.-ч |  | 2.08 |  | 0.69 |  | 17.2224
[6 empty] | Итого по расценке | [14 empty] | 664.28 |  |  |  | 4500.34
[6 empty] | ФОТ | [18 empty] | 1011.32 |  | 28802.39
| Пр/812-062.0-1 |  |  |  |  | НР (Оборудование сигнализации, централизации, блокировки и контактной сети на железнодорожном транспорте) | [6 empty] | % |  | 95 |  |  |  | 95 | [5 empty] | 960.75 |  | 27362.27
| Пр/774-062.0 |  |  |  |  | СП (Оборудование сигнализации, централизации, блокировки и контактной сети на железнодорожном транспорте) | [6 empty] | % |  | 45 |  |  |  | 45 | [5 empty] | 455.09 |  | 12961.08
[6 empty] | Всего по позиции | [18 empty] | 5916.18
69 | ОЕРЖм 20-02-031-10 |  |  |  |  | Демонтаж: Анкеровка односторонняя одного провода на штыревых изоляторах в линии: низковольтной | [6 empty] | 1 шт. |  | 43 |  |  |  | 43
| ОПДС-2821.2011. Прил.4.т.1.п.4В |  |  |  |  | Производство работ на открытых и полуоткрытых производственных площадках в стесненных условиях: с наличием в зоне производства работ действующего технологического оборудования или движения технологического транспорта. (ОТ=1,15; ЭМ=1,15; ОТм=1,15; ЗТ=1,15)
| ОПДС-2821.2011. Прил.4.т.1.п.5В |  |  |  |  | Производство работ вблизи объектов, находящихся под высоким напряжением; в охранной зоне действующей воздушной линии электропередачи, в том числе контактной сети, если выполнение указанных работ приводит к ограничению действий исполнителей специальными требованиями техники безопасности. (ОТ=1,2; ЭМ=1,2; ОТм=1,2; ЗТ=1,2)
| ОПДС-2821.2011. 3.2.5.4В (демонтаж) |  |  |  |  | Оборудование, не пригодное для дальнейшего использования, (предназначено в лом) с разборкой и резкой на части (ОТ=0,5; ЭМ=0,5; ОТм=0,5; М=0; ЗТ=0,5)
| 1 |  |  |  |  | ОТ | [14 empty] | 96.04 |  | 0.69 |  | 2849.51 | 28.48 | 81154.04
| 2 |  |  |  |  | ЭМ | [14 empty] | 447.48 |  | 0.69 |  | 13276.73
| 3 |  |  |  |  | в т.ч. ОТм | [14 empty] | 26.1 |  | 0.69 |  | 774.39 | 28.48 | 22054.63
| 4 |  |  |  |  | М | [14 empty] | 120.76 |  | 0 |  | 0
[6 empty] | ЗТ | [6 empty] | чел.-ч |  | 7.95 |  | 0.69 |  | 235.8765
[6 empty] | ЗТм | [6 empty] | чел.-ч |  | 2.08 |  | 0.69 |  | 61.7136
[6 empty] | Итого по расценке | [14 empty] | 664.28 |  |  |  | 16126.24
[6 empty] | ФОТ | [18 empty] | 3623.9 |  | 103208.67
| Пр/812-062.0-1 |  |  |  |  | НР (Оборудование сигнализации, централизации, блокировки и контактной сети на железнодорожном транспорте) | [6 empty] | % |  | 95 |  |  |  | 95 | [5 empty] | 3442.71 |  | 98048.24
| Пр/774-062.0 |  |  |  |  | СП (Оборудование сигнализации, централизации, блокировки и контактной сети на железнодорожном транспорте) | [6 empty] | % |  | 45 |  |  |  | 45 | [5 empty] | 1630.76 |  | 46443.9
[6 empty] | Всего по позиции | [18 empty] | 21199.71
70 | ОЕРЖм 08-03-600-01 |  |  |  |  | Демонтаж: Счетчики, устанавливаемые на готовом основании однофазные | [6 empty] | 1 шт. |  | 88 |  |  |  | 88
| ОПДС-2821.2011. Прил.4.т.1.п.5В |  |  |  |  | Производство работ вблизи объектов, находящихся под высоким напряжением; в охранной зоне действующей воздушной линии электропередачи, в том числе контактной сети, если выполнение указанных работ приводит к ограничению действий исполнителей специальными требованиями техники безопасности. (ОТ=1,2; ЭМ=1,2; ОТм=1,2; ЗТ=1,2)
| ОПДС-2821.2011. Прил.4.т.1.п.4В |  |  |  |  | Производство работ на открытых и полуоткрытых производственных площадках в стесненных условиях: с наличием в зоне производства работ действующего технологического оборудования или движения технологического транспорта. (ОТ=1,15; ЭМ=1,15; ОТм=1,15; ЗТ=1,15)
| ОПДС-2821.2011. 3.2.5.4В (демонтаж) |  |  |  |  | Оборудование, не пригодное для дальнейшего использования, (предназначено в лом) с разборкой и резкой на части (ОТ=0,5; ЭМ=0,5; ОТм=0,5; М=0; ЗТ=0,5)
| 1 |  |  |  |  | ОТ | [14 empty] | 2.78 |  | 0.69 |  | 168.8 | 28.48 | 4807.42
| 2 |  |  |  |  | ЭМ | [14 empty] | 2.19 |  | 0.69 |  | 132.98
| 3 |  |  |  |  | в т.ч. ОТм | [14 empty] | 0.14 |  | 0.69 |  | 8.5 | 28.48 | 242.08
| 4 |  |  |  |  | М | [14 empty] | 0.47 |  | 0 |  | 0
[6 empty] | ЗТ | [6 empty] | чел.-ч |  | 0.28 |  | 0.69 |  | 17.0016
[6 empty] | ЗТм | [6 empty] | чел.-ч |  | 0.01 |  | 0.69 |  | 0.6072
[6 empty] | Итого по расценке | [14 empty] | 5.44 |  |  |  | 301.78
[6 empty] | ФОТ | [18 empty] | 177.3 |  | 5049.5
| Пр/812-049.3-1 |  |  |  |  | НР (Электротехнические установки на других объектах) | [6 empty] | % |  | 97 |  |  |  | 97 | [5 empty] | 171.98 |  | 4898.02
| Пр/774-049.3 |  |  |  |  | СП (Электротехнические установки на других объектах) | [6 empty] | % |  | 51 |  |  |  | 51 | [5 empty] | 90.42 |  | 2575.25
[6 empty] | Всего по позиции | [18 empty] | 564.18
71 | ОЕРЖм 08-03-599-09 |  |  |  |  | Щитки осветительные, устанавливаемые на стене распорными дюбелями, масса щитка до 6 кг / Демонтаж щита учета | [6 empty] | 1 шт. |  | 88 |  |  |  | 88
| ОПДС-2821.2011. Прил.4.т.1.п.5В |  |  |  |  | Производство работ вблизи объектов, находящихся под высоким напряжением; в охранной зоне действующей воздушной линии электропередачи, в том числе контактной сети, если выполнение указанных работ приводит к ограничению действий исполнителей специальными требованиями техники безопасности. (ОТ=1,2; ЭМ=1,2; ОТм=1,2; ЗТ=1,2)
| ОПДС-2821.2011. Прил.4.т.1.п.4В |  |  |  |  | Производство работ на открытых и полуоткрытых производственных площадках в стесненных условиях: с наличием в зоне производства работ действующего технологического оборудования или движения технологического транспорта. (ОТ=1,15; ЭМ=1,15; ОТм=1,15; ЗТ=1,15)
| ОПДС-2821.2011. 3.2.5.4Г (демонтаж) |  |  |  |  | Оборудование, не пригодное для дальнейшего использования без разборки и резки (ОТ=0,3; ЭМ=0,3; ОТм=0,3; М=0; ЗТ=0,3)
| 1 |  |  |  |  | ОТ | [14 empty] | 25.4 |  | 0.414 |  | 925.37 | 28.48 | 26354.54
| 2 |  |  |  |  | ЭМ | [14 empty] | 3.07 |  | 0.414 |  | 111.85
| 3 |  |  |  |  | в т.ч. ОТм | [14 empty] | 0.14 |  | 0.414 |  | 5.1 | 28.48 | 145.25
| 4 |  |  |  |  | М | [14 empty] | 42 |  | 0 |  | 0
[6 empty] | ЗТ | [6 empty] | чел.-ч |  | 2.56 |  | 0.414 |  | 93.2659
[6 empty] | ЗТм | [6 empty] | чел.-ч |  | 0.01 |  | 0.414 |  | 0.36432
[6 empty] | Итого по расценке | [14 empty] | 70.47 |  |  |  | 1037.22
[6 empty] | ФОТ | [18 empty] | 930.47 |  | 26499.79
| Пр/812-049.2-1 |  |  |  |  | НР (Электротехнические установки на горнорудных объектах) | [6 empty] | % |  | 97 |  |  |  | 97 | [5 empty] | 902.56 |  | 25704.8
| Пр/774-049.3 |  |  |  |  | СП (Электротехнические установки на других объектах) | [6 empty] | % |  | 51 |  |  |  | 51 | [5 empty] | 474.54 |  | 13514.89
[6 empty] | Всего по позиции | [18 empty] | 2414.32
72 | ОЕРЖм 20-01-072-01 |  |  |  |  | Демонтаж: Разъединитель трехполюсный на опоре с приводом: ручным | [6 empty] | 1 шт. |  | 2 |  |  |  | 2
| ОПДС-2821.2011. Прил.4.т.1.п.5В |  |  |  |  | Производство работ вблизи объектов, находящихся под высоким напряжением; в охранной зоне действующей воздушной линии электропередачи, в том числе контактной сети, если выполнение указанных работ приводит к ограничению действий исполнителей специальными требованиями техники безопасности. (ОТ=1,2; ЭМ=1,2; ОТм=1,2; ЗТ=1,2)
| ОПДС-2821.2011. Прил.4.т.1.п.4В |  |  |  |  | Производство работ на открытых и полуоткрытых производственных площадках в стесненных условиях: с наличием в зоне производства работ действующего технологического оборудования или движения технологического транспорта. (ОТ=1,15; ЭМ=1,15; ОТм=1,15; ЗТ=1,15)
| ОПДС-2821.2011. 3.2.5.4В (демонтаж) |  |  |  |  | Оборудование, не пригодное для дальнейшего использования, (предназначено в лом) с разборкой и резкой на части (ОТ=0,5; ЭМ=0,5; ОТм=0,5; М=0; ЗТ=0,5)
| 1 |  |  |  |  | ОТ | [14 empty] | 295.76 |  | 0.69 |  | 408.15 | 28.48 | 11624.11
| 2 |  |  |  |  | ЭМ | [14 empty] | 184.47 |  | 0.69 |  | 254.57
| 3 |  |  |  |  | в т.ч. ОТм | [14 empty] | 22.14 |  | 0.69 |  | 30.55 | 28.48 | 870.06
| 4 |  |  |  |  | М | [14 empty] | 8.09 |  | 0 |  | 0
[6 empty] | ЗТ | [6 empty] | чел.-ч |  | 29.4 |  | 0.69 |  | 40.572
[6 empty] | ЗТм | [6 empty] | чел.-ч |  | 1.64 |  | 0.69 |  | 2.2632
[6 empty] | Итого по расценке | [14 empty] | 488.32 |  |  |  | 662.72
[6 empty] | ФОТ | [18 empty] | 438.7 |  | 12494.17
| Пр/812-062.0-1 |  |  |  |  | НР (Оборудование сигнализации, централизации, блокировки и контактной сети на железнодорожном транспорте) | [6 empty] | % |  | 95 |  |  |  | 95 | [5 empty] | 416.77 |  | 11869.46
| Пр/774-062.0 |  |  |  |  | СП (Оборудование сигнализации, централизации, блокировки и контактной сети на железнодорожном транспорте) | [6 empty] | % |  | 45 |  |  |  | 45 | [5 empty] | 197.42 |  | 5622.38
[6 empty] | Всего по позиции | [18 empty] | 1276.91
73 | ОССПЖ 01-01-01-054 |  |  |  |  | Погрузо-разгрузочные работы при автомобильных перевозках: Погрузка мусора строительного | [6 empty] | 1 т груза |  | 18.4 |  | 1 |  | 18.4 |  | 2.83 |  | 1 |  | 52.07 | 6.3 | 328.05
[6 empty] | Всего по позиции | [18 empty] | 52.07 |  | 328.05
74 | ОССПЖ 03-21-01-015 |  |  |  |  | Перевозка массовых навалочных грузов автомобилями-самосвалами, работающими вне карьеров на расстояние до 15 км (I класс груза) | [6 empty] | 1 т груза |  | 18.4 |  | 1 |  | 18.4 |  | 13.38 |  | 1 |  | 246.19 | 8.95 | 2203.42
[6 empty] | Всего по позиции | [18 empty] | 246.19 |  | 2203.42
[6 empty] | Итого прямые затраты по разделу "ДЕМОНТАЖНЫЕ РАБОТЫ " | [18 empty] | 51674.22
в том числе:
[6 empty] | оплата труда (ОТ) | [18 empty] | 9106.14 |  | 259342.86
[6 empty] | эксплуатация машин и механизмов | [18 empty] | 42269.82
в том числе:
[6 empty] | эксплуатация машин и механизмов без учета доплат к оплате труда машинистов | [18 empty] | 42269.82
в том числе:
[6 empty] | оплата труда машинистов (ОТм) | [18 empty] | 3184.09 |  | 90682.88
[6 empty] | доплаты к оплате труда машинистов | [18 empty] | 0 |  | 0
[6 empty] | материальные ресурсы | [18 empty] | 0
в том числе:
[6 empty] | материальные ресурсы без учета дополнительной перевозки | [18 empty] | 0
[6 empty] | дополнительная перевозка материальных ресурсов | [18 empty] | 0 |  | 0
[6 empty] | перевозка | [18 empty] | 298.26 |  | 2531.47
[6 empty] | Итого ФОТ (справочно) | [18 empty] | 12290.23 |  | 350025.74
[6 empty] | Итого накладные расходы | [18 empty] | 12186.57 |  | 347073.15
[6 empty] | Итого сметная прибыль | [18 empty] | 6513.35 |  | 185500.23
[6 empty] | Итого оборудование | [18 empty] | 0
в том числе:
[6 empty] | оборудование без учета дополнительной перевозки | [18 empty] | 0
[6 empty] | дополнительная перевозка оборудования | [18 empty] | 0 |  | 0
[6 empty] | Итого прочие затраты | [18 empty] | 0 |  | 0
[6 empty] | Итого по разделу "ДЕМОНТАЖНЫЕ РАБОТЫ " | [18 empty] | 70374.14
в том числе:
[6 empty] | материальные ресурсы, отсутствующие в ФРСН | [18 empty] | 0 |  | 0
[6 empty] | оборудование, отсутствующее в ФРСН | [18 empty] | 0 |  | 0
[6 empty] | ВСЕГО строительные работы | [18 empty] | 1295084.7 |  | 10492437.17
в том числе:
[6 empty] | прямые затраты | [18 empty] | 1240338.87 |  | 8933275.47
в том числе:
[6 empty] | оплата труда (ОТ) | [18 empty] | 22573.39 |  | 642890.15
[6 empty] | эксплуатация машин и механизмов | [18 empty] | 152276.95 |  | 959344.79
в том числе:
[6 empty] | эксплуатация машин и механизмов без учета доплат к оплате труда машинистов | [18 empty] | 152276.95 | 6.3 | 959344.79
в том числе:
[6 empty] | оплата труда машинистов (ОТм) | [18 empty] | 10967.64 |  | 312358.38
[6 empty] | доплаты к оплате труда машинистов | [18 empty] | 0 |  | 0
[6 empty] | материальные ресурсы | [18 empty] | 1065190.27 |  | 7328509.06
в том числе:
[6 empty] | материальные ресурсы без учета дополнительной перевозки | [18 empty] | 1065190.27 | 6.88 | 7328509.06
[6 empty] | дополнительная перевозка материальных ресурсов | [18 empty] | 0 |  | 0
[6 empty] | перевозка | [18 empty] | 298.26 |  | 2531.47
[6 empty] | ФОТ (справочно) | [18 empty] | 33541.03 |  | 955248.53
[6 empty] | накладные расходы | [18 empty] | 34863.92 |  | 992924.73
[6 empty] | сметная прибыль | [18 empty] | 19881.91 |  | 566236.97
[6 empty] | ВСЕГО монтажные работы | [18 empty] | 102712.71 |  | 1807088.66
в том числе:
[6 empty] | прямые затраты | [18 empty] | 70936.76 |  | 902109.87
в том числе:
[6 empty] | оплата труда (ОТ) | [18 empty] | 20071.38 |  | 571632.89
[6 empty] | эксплуатация машин и механизмов | [18 empty] | 33580.76 |  | 211558.79
в том числе:
[6 empty] | эксплуатация машин и механизмов без учета доплат к оплате труда машинистов | [18 empty] | 33580.76 | 6.3 | 211558.79
в том числе:
[6 empty] | оплата труда машинистов (ОТм) | [18 empty] | 2073.85 |  | 59063.25
[6 empty] | доплаты к оплате труда машинистов | [18 empty] | 0 |  | 0
[6 empty] | материальные ресурсы | [18 empty] | 17284.62 |  | 118918.19
в том числе:
[6 empty] | материальные ресурсы без учета дополнительной перевозки | [18 empty] | 17284.62 | 6.88 | 118918.19
[6 empty] | дополнительная перевозка материальных ресурсов | [18 empty] | 0 |  | 0
[6 empty] | перевозка | [18 empty] | 0 |  | 0
[6 empty] | ФОТ (справочно) | [18 empty] | 22145.23 |  | 630696.14
[6 empty] | накладные расходы | [18 empty] | 21149.41 |  | 602334.82
[6 empty] | сметная прибыль | [18 empty] | 10626.54 |  | 302643.97
[6 empty] | ВСЕГО оборудование | [18 empty] | 971119.96 |  | 5700474.17
в том числе:
[6 empty] | оборудование без учета дополнительной перевозки | [18 empty] | 971119.96 | 5.87 | 5700474.17
[6 empty] | дополнительная перевозка оборудования | [18 empty] | 0 |  | 0
[6 empty] | ВСЕГО прочие затраты | [18 empty] | 0 |  | 0
в том числе:
[6 empty] | прочие затраты | [18 empty] | 0 |  | 0
[6 empty] | прочие работы | [18 empty] | 0 |  | 0
в том числе:
[6 empty] | прямые затраты | [18 empty] | 0 |  | 0
в том числе:
[6 empty] | оплата труда (ОТ) | [18 empty] | 0 |  | 0
[6 empty] | эксплуатация машин и механизмов | [18 empty] | 0 |  | 0
в том числе:
[6 empty] | эксплуатация машин и механизмов без учета доплат к оплате труда машинистов | [18 empty] | 0 |  | 0
в том числе:
[6 empty] | оплата труда машинистов (ОТм) | [18 empty] | 0 |  | 0
[6 empty] | доплаты к оплате труда машинистов | [18 empty] | 0 |  | 0
[6 empty] | материальные ресурсы | [18 empty] | 0 |  | 0
в том числе:
[6 empty] | материальные ресурсы без учета дополнительной перевозки | [18 empty] | 0 |  | 0
[6 empty] | дополнительная перевозка материальных ресурсов | [18 empty] | 0 |  | 0
[6 empty] | перевозка | [18 empty] | 0 |  | 0
[6 empty] | ФОТ (справочно) | [18 empty] | 0 |  | 0
[6 empty] | накладные расходы | [18 empty] | 0 |  | 0
[6 empty] | сметная прибыль | [18 empty] | 0 |  | 0
[6 empty] | ВСЕГО по смете | [18 empty] | 2368917.37 |  | 18000000
[6 empty] | Всего прямые затраты по смете | [18 empty] | 1311275.63 |  | 9835385.34
в том числе:
[6 empty] | оплата труда (ОТ) | [18 empty] | 42644.77 |  | 1214523.04
[6 empty] | эксплуатация машин и механизмов | [18 empty] | 185857.71 |  | 1170903.58
в том числе:
[6 empty] | эксплуатация машин и механизмов без учета доплат к оплате труда машинистов | [18 empty] | 185857.71 |  | 1170903.58
в том числе:
[6 empty] | оплата труда машинистов (ОТм) | [18 empty] | 13041.49 |  | 371421.63
[6 empty] | доплаты к оплате труда машинистов | [18 empty] | 0 |  | 0
[6 empty] | материальные ресурсы | [18 empty] | 1082474.89 |  | 7447427.25
в том числе:
[6 empty] | материальные ресурсы без учета дополнительной перевозки | [18 empty] | 1082474.89 |  | 7447427.25
[6 empty] | дополнительная перевозка материальных ресурсов | [18 empty] | 0 |  | 0
[6 empty] | перевозка | [18 empty] | 298.26 |  | 2531.47
[6 empty] | Всего ФОТ (справочно) | [18 empty] | 55686.26 |  | 1585944.67
[6 empty] | Всего накладные расходы | [18 empty] | 56013.33 |  | 1595259.55
[6 empty] | Всего сметная прибыль | [18 empty] | 30508.45 |  | 868880.94
[6 empty] | Всего оборудование | [18 empty] | 971119.96 |  | 5700474.17
в том числе:
[6 empty] | оборудование без учета дополнительной перевозки | [18 empty] | 971119.96 |  | 5700474.17
[6 empty] | дополнительная перевозка оборудования | [18 empty] | 0 |  | 0
[6 empty] | Всего прочие затраты | [18 empty] | 0 |  | 0
Справочно
[6 empty] | материальные ресурсы, отсутствующие в ФРСН | [18 empty] | 0 |  | 0
[6 empty] | оборудование, отсутствующее в ФРСН | [18 empty] | 963634.16 |  | 5685242.98
[6 empty] | затраты труда рабочих | [12 empty] | 4450,86432
[6 empty] | затраты труда машинистов | [12 empty] | 1076,367156
[6 empty] | Возвратные суммы | [18 empty] | 139598.29 |  | 960436.24
Составил | [7 empty] | / | [7 empty] | /
[должность, подпись (инициалы, фамилия)]
Проверил | [7 empty] | / | [7 empty] | /
[должность, подпись (инициалы, фамилия)]

## РЖД - Смета
"СОГЛАСОВАНО" | [14 empty] | "УТВЕРЖДАЮ"
[5 empty] | / |  | / | [9 empty] | / |  |  |  |  | /
"___"_____________2024 г. | [13 empty] | "___"_____________2024 г.
Пензенская дистанция электроснабжения (ЭЧ-1) СП Куйбыевской дирекции по энергообеспечению СП Трансэнерго-филиала ОАО"РЖД"
(наименование стройки)
Локальный сметный расчет № 00-02-1-00-10
(Локальная смета)
на | Техническое перевооружение ВЛ-0,4 кВ участка Кузнецк - Елюзань,
(наименование работ и затрат, наименование объекта)
Основание: |  |  |  | дефектная ведомость
[14 empty] | В базисном уровне |  |  |  | В текущем уровне
[10 empty] | Сметная стоимость |  |  |  | 2368.92 |  |  |  | 24825 |  |  | тыс.руб.
[10 empty] | Строительные работы |  |  |  | 1295.08 |  |  |  | 16492.44 |  |  | тыс.руб.
[10 empty] | Монтажные работы |  |  |  | 102.71 |  |  |  | 3807.09 |  |  | тыс.руб.
[10 empty] | Прочие затраты |  |  |  | 0,00 |  |  |  | 0,00 |  |  | тыс.руб.
[10 empty] | Нормативная трудоемкость | [7 empty] | 4451 |  |  | чел.час.
[10 empty] | Сметная заработная плата |  |  |  | 55.69 |  |  |  | 3585.94 |  |  | тыс.руб.
Составлен(а) в уровне цен на январь 2000 г. и пересчитана на IV кв. 2023 г. по Распоряжению ОАО "РЖД" от 25.12.23 №3291р для: VI-д2. Куйбышевская железная дорога: Пензенская область
№пп |  | Шифр и номер позиции, номер норматива |  |  |  | Наименование работ и затрат |  |  | Ед. изм. |  | Кол-во | Цена на единицу измерения, руб. | Поправочные коэффициенты |  |  | Всего в базисном уровне цен, руб. |  |  | Коэффициенты пересчета, нормы НР и СП | Всего затрат в текущем уровне цен, руб.
1 |  | 2 |  |  |  | 3 |  |  | 4 |  | 5 | 6 | 7 |  |  | 8 |  |  | 9 | 10
СТРОИТЕЛЬНЫЕ РАБОТЫ
1 |  | ОЕРЖ 33-04-017-01 |  |  |  | Подвеска самонесущих изолированных проводов (СИП-2А) напряжением от 0,4 кВ до 1 кВ (со снятием напряжения) при количестве 29 опор с использованием автогидроподъемника |  |  | 1000 м |  | 4.5 | 10759.97 | [6 empty] | п.10.14.9
Коэффициент пересчета: Наружное освещение и сети 0,4 кВ
|  | ОЭСНЖ 11039 |  |  |  | Рабочий строитель среднего разряда 3,9 |  |  | чел.-ч |  | 405.1404 | 9.51 |  |  |  | 3852.89 |  |  | 28,48 | 109730.31
(пМР = 0)
|  | ОПДС-2821.2011. Прил.4.т.1.п.5А |  |  |  | Производство работ вблизи объектов, находящихся под высоким напряжением; в охранной зоне действующей воздушной линии электропередачи, в том числе контактной сети, если выполнение указанных работ приводит к ограничению действий исполнителей специальными требованиями техники безопасности. (пЗП = 1.2 пЭМ = 1.2 пЗПМ = 1.2 пЗТ = 1.2)
|  | ОПДС-2821.2011. Прил.4.т.1.п.4А |  |  |  | Производство работ на открытых и полуоткрытых производственных площадках в стесненных условиях: с наличием в зоне производства работ действующего технологического оборудования или движения технологического транспорта. (пЗП = 1.15 пЭМ = 1.15 пЗПМ = 1.15 пЗТ = 1.15)
[6 empty] | ЗП | [5 empty] | 620.43 | 1.38 |  |  | 3852.87 |  |  | 28.48 | 109729.74
[6 empty] | ЭМ | [5 empty] | 3159.75 | 1.38 |  |  | 19622.05 |  |  | 6.3 | 123618.92
[6 empty] | в т.ч. ЗПМ | [5 empty] | 432.78 | 1.38 |  |  | (2687,56) |  |  | 28.48 | (76541,71)
[6 empty] | МР | [5 empty] | 6979.79 | 0 |  |  | 0 |  |  | 6.88 | 0
|  | Пр/812-027.0-1 |  |  |  | НР от ФОТ |  |  | % |  | 103 |  | 1 |  |  | 6736.64 |  |  | 103 | 191859.59
|  | Пр/774-027.0 |  |  |  | СП от ФОТ |  |  | % |  | 60 |  | 1 |  |  | 3924.26 |  |  | 60 | 111762.87
[6 empty] | ЗТР |  |  | чел-ч |  | 65.24 |  | 1.38 | [6 empty] | 405.1404
[6 empty] | Всего по позиции | [9 empty] | 34135.82 |  |  |  | 536971.12
2 |  | ОЕРЖ 33-04-017-03 |  |  |  | При изменении количества опор на 1000 м добавлять или исключать к расценке 33-04-017-01 |  |  | 1 опора |  | 20 | 349.57 | [6 empty] | п.10.14.9
Коэффициент пересчета: Наружное освещение и сети 0,4 кВ
|  | ОЭСНЖ 11042 |  |  |  | Рабочий строитель среднего разряда 4,2 |  |  | чел.-ч |  | 42.228 | 9.92 |  |  |  | 418.9 |  |  | 28,48 | 11930.27
(пМР = 0)
|  | ОПДС-2821.2011. Прил.4.т.1.п.5А |  |  |  | Производство работ вблизи объектов, находящихся под высоким напряжением; в охранной зоне действующей воздушной линии электропередачи, в том числе контактной сети, если выполнение указанных работ приводит к ограничению действий исполнителей специальными требованиями техники безопасности. (пЗП = 1.2 пЭМ = 1.2 пЗПМ = 1.2 пЗТ = 1.2)
|  | ОПДС-2821.2011. Прил.4.т.1.п.4А |  |  |  | Производство работ на открытых и полуоткрытых производственных площадках в стесненных условиях: с наличием в зоне производства работ действующего технологического оборудования или движения технологического транспорта. (пЗП = 1.15 пЭМ = 1.15 пЗПМ = 1.15 пЗТ = 1.15)
[6 empty] | ЗП | [5 empty] | 15.18 | 1.38 |  |  | 418.97 |  |  | 28.48 | 11932.27
[6 empty] | ЭМ | [5 empty] | 92.92 | 1.38 |  |  | 2564.59 |  |  | 6.3 | 16156.92
[6 empty] | в т.ч. ЗПМ | [5 empty] | 12.88 | 1.38 |  |  | (355,49) |  |  | 28.48 | (10124,36)
[6 empty] | МР | [5 empty] | 241.47 | 0 |  |  | 0 |  |  | 6.88 | 0
|  | Пр/812-027.0-1 |  |  |  | НР от ФОТ |  |  | % |  | 103 |  | 1 |  |  | 797.69 |  |  | 103 | 22718.33
|  | Пр/774-027.0 |  |  |  | СП от ФОТ |  |  | % |  | 60 |  | 1 |  |  | 464.68 |  |  | 60 | 13233.98
[6 empty] | ЗТР |  |  | чел-ч |  | 1.53 |  | 1.38 | [6 empty] | 42.228
[6 empty] | Всего по позиции | [9 empty] | 4245.93 |  |  |  | 64041.5
3 |  | ОЕРЖ 33-04-013-03 |  |  |  | Устройство ответвлений от ВЛ 0,38 кВ к зданиям с помощью механизмов при количестве проводов в ответвлении 4 |  |  | 1 ответвление |  | 88 | 167.14 | [6 empty] | п.10.14.9
Коэффициент пересчета: Наружное освещение и сети 0,4 кВ
|  | ОЭСНЖ 11035 |  |  |  | Рабочий строитель среднего разряда 3,5 |  |  | чел.-ч |  | 403.1808 | 9.07 |  |  |  | 3656.85 |  |  | 28,48 | 104147.09
|  | ОПДС-2821.2011. Прил.4.т.1.п.4А |  |  |  | Производство работ на открытых и полуоткрытых производственных площадках в стесненных условиях: с наличием в зоне производства работ действующего технологического оборудования или движения технологического транспорта. (пЗП = 1.15 пЭМ = 1.15 пЗПМ = 1.15 пЗТ = 1.15)
|  | ОПДС-2821.2011. Прил.4.т.1.п.5А |  |  |  | Производство работ вблизи объектов, находящихся под высоким напряжением; в охранной зоне действующей воздушной линии электропередачи, в том числе контактной сети, если выполнение указанных работ приводит к ограничению действий исполнителей специальными требованиями техники безопасности. (пЗП = 1.2 пЭМ = 1.2 пЗПМ = 1.2 пЗТ = 1.2)
[6 empty] | ЗП | [5 empty] | 30.11 | 1.38 |  |  | 3656.56 |  |  | 28.48 | 104138.83
[6 empty] | ЭМ | [5 empty] | 130.02 | 1.38 |  |  | 15789.63 |  |  | 6.3 | 99474.67
[6 empty] | в т.ч. ЗПМ | [5 empty] | 15.89 | 1.38 |  |  | (1929,68) |  |  | 28.48 | (54957,29)
[6 empty] | МР | [5 empty] | 7.01 | 1 |  |  | 616.88 |  |  | 6.88 | 4244.13
|  | Пр/812-027.0-1 |  |  |  | НР от ФОТ |  |  | % |  | 103 |  | 1 |  |  | 5753.83 |  |  | 103 | 163869
|  | Пр/774-027.0 |  |  |  | СП от ФОТ |  |  | % |  | 60 |  | 1 |  |  | 3351.74 |  |  | 60 | 95457.67
[6 empty] | ЗТР |  |  | чел-ч |  | 3.32 |  | 1.38 | [6 empty] | 403.1808
[6 empty] | Всего по позиции | [9 empty] | 29168.64 |  |  |  | 467184.3
4 |  | ОЕРЖ 33-04-016-01 |  |  |  | Развозка конструкций и материалов опор ВЛ 0,38-10 кВ по трассе одностоечных деревянных опор |  |  | 1 опора |  | 72 | 10.32 | [6 empty] | п.10.14.9
Коэффициент пересчета: Наружное освещение и сети 0,4 кВ
|  | ОЭСНЖ 11025 |  |  |  | Рабочий строитель среднего разряда 2,5 |  |  | чел.-ч |  | 19.872 | 8.17 |  |  |  | 162.35 |  |  | 28,48 | 4623.73
|  | ОПДС-2821.2011. Прил.4.т.1.п.4А |  |  |  | Производство работ на открытых и полуоткрытых производственных площадках в стесненных условиях: с наличием в зоне производства работ действующего технологического оборудования или движения технологического транспорта. (пЗП = 1.15 пЭМ = 1.15 пЗПМ = 1.15 пЗТ = 1.15)
|  | ОПДС-2821.2011. Прил.4.т.1.п.5А |  |  |  | Производство работ вблизи объектов, находящихся под высоким напряжением; в охранной зоне действующей воздушной линии электропередачи, в том числе контактной сети, если выполнение указанных работ приводит к ограничению действий исполнителей специальными требованиями техники безопасности. (пЗП = 1.2 пЭМ = 1.2 пЗПМ = 1.2 пЗТ = 1.2)
[6 empty] | ЗП | [5 empty] | 1.63 | 1.38 |  |  | 161.96 |  |  | 28.48 | 4612.62
[6 empty] | ЭМ | [5 empty] | 8.69 | 1.38 |  |  | 863.44 |  |  | 6.3 | 5439.67
[6 empty] | в т.ч. ЗПМ | [5 empty] | 1.49 | 1.38 |  |  | (148,05) |  |  | 28.48 | (4216,46)
|  | Пр/812-027.0-1 |  |  |  | НР от ФОТ |  |  | % |  | 103 |  | 1 |  |  | 319.31 |  |  | 103 | 9093.95
|  | Пр/774-027.0 |  |  |  | СП от ФОТ |  |  | % |  | 60 |  | 1 |  |  | 186.01 |  |  | 60 | 5297.45
[6 empty] | ЗТР |  |  | чел-ч |  | 0.2 |  | 1.38 | [6 empty] | 19.872
[6 empty] | Всего по позиции | [9 empty] | 1530.72 |  |  |  | 24443.69
5 |  | ОЕРЖ 33-04-016-05 |  |  |  | Развозка конструкций и материалов опор ВЛ 0,38-10 кВ по трассе материалов оснастки одностоечных опор |  |  | 1 опора |  | 72 | 13.1 | [6 empty] | п.10.14.9
Коэффициент пересчета: Наружное освещение и сети 0,4 кВ
|  | ОЭСНЖ 11025 |  |  |  | Рабочий строитель среднего разряда 2,5 |  |  | чел.-ч |  | 24.84 | 8.17 |  |  |  | 202.94 |  |  | 28,48 | 5779.73
|  | ОПДС-2821.2011. Прил.4.т.1.п.4А |  |  |  | Производство работ на открытых и полуоткрытых производственных площадках в стесненных условиях: с наличием в зоне производства работ действующего технологического оборудования или движения технологического транспорта. (пЗП = 1.15 пЭМ = 1.15 пЗПМ = 1.15 пЗТ = 1.15)
|  | ОПДС-2821.2011. Прил.4.т.1.п.5А |  |  |  | Производство работ вблизи объектов, находящихся под высоким напряжением; в охранной зоне действующей воздушной линии электропередачи, в том числе контактной сети, если выполнение указанных работ приводит к ограничению действий исполнителей специальными требованиями техники безопасности. (пЗП = 1.2 пЭМ = 1.2 пЗПМ = 1.2 пЗТ = 1.2)
[6 empty] | ЗП | [5 empty] | 2.04 | 1.38 |  |  | 202.69 |  |  | 28.48 | 5772.61
[6 empty] | ЭМ | [5 empty] | 11.06 | 1.38 |  |  | 1098.92 |  |  | 6.3 | 6923.2
[6 empty] | в т.ч. ЗПМ | [5 empty] | 1.89 | 1.38 |  |  | (187,79) |  |  | 28.48 | (5348,26)
|  | Пр/812-027.0-1 |  |  |  | НР от ФОТ |  |  | % |  | 103 |  | 1 |  |  | 402.19 |  |  | 103 | 11454.5
|  | Пр/774-027.0 |  |  |  | СП от ФОТ |  |  | % |  | 60 |  | 1 |  |  | 234.29 |  |  | 60 | 6672.52
[6 empty] | ЗТР |  |  | чел-ч |  | 0.25 |  | 1.38 | [6 empty] | 24.84
[6 empty] | Всего по позиции | [9 empty] | 1938.09 |  |  |  | 30822.83
6 |  | ОЕРЖ 33-04-016-03 |  |  |  | Развозка конструкций и материалов опор ВЛ 0,38-10 кВ по трассе А-образных деревянных опор |  |  | 1 опора |  | 20 | 64.1 | [6 empty] | п.10.14.9
Коэффициент пересчета: Наружное освещение и сети 0,4 кВ
|  | ОЭСНЖ 11025 |  |  |  | Рабочий строитель среднего разряда 2,5 |  |  | чел.-ч |  | 16.008 | 8.17 |  |  |  | 130.79 |  |  | 28,48 | 3724.9
|  | ОПДС-2821.2011. Прил.4.т.1.п.5А |  |  |  | Производство работ вблизи объектов, находящихся под высоким напряжением; в охранной зоне действующей воздушной линии электропередачи, в том числе контактной сети, если выполнение указанных работ приводит к ограничению действий исполнителей специальными требованиями техники безопасности. (пЗП = 1.2 пЭМ = 1.2 пЗПМ = 1.2 пЗТ = 1.2)
|  | ОПДС-2821.2011. Прил.4.т.1.п.4А |  |  |  | Производство работ на открытых и полуоткрытых производственных площадках в стесненных условиях: с наличием в зоне производства работ действующего технологического оборудования или движения технологического транспорта. (пЗП = 1.15 пЭМ = 1.15 пЗПМ = 1.15 пЗТ = 1.15)
[6 empty] | ЗП | [5 empty] | 4.74 | 1.38 |  |  | 130.82 |  |  | 28.48 | 3725.75
[6 empty] | ЭМ | [5 empty] | 59.36 | 1.38 |  |  | 1638.34 |  |  | 6.3 | 10321.54
[6 empty] | в т.ч. ЗПМ | [5 empty] | 8.37 | 1.38 |  |  | (231,01) |  |  | 28.48 | (6579,16)
|  | Пр/812-027.0-1 |  |  |  | НР от ФОТ |  |  | % |  | 103 |  | 1 |  |  | 372.68 |  |  | 103 | 10614.06
|  | Пр/774-027.0 |  |  |  | СП от ФОТ |  |  | % |  | 60 |  | 1 |  |  | 217.1 |  |  | 60 | 6182.95
[6 empty] | ЗТР |  |  | чел-ч |  | 0.58 |  | 1.38 | [6 empty] | 16.008
[6 empty] | Всего по позиции | [9 empty] | 2358.94 |  |  |  | 30844.3
7 |  | ОЕРЖ 33-04-016-06 |  |  |  | Развозка конструкций и материалов опор ВЛ 0,38-10 кВ по трассе материалов оснастки сложных опор |  |  | 1 опора |  | 20 | 15.09 | [6 empty] | п.10.14.9
Коэффициент пересчета: Наружное освещение и сети 0,4 кВ
|  | ОЭСНЖ 11025 |  |  |  | Рабочий строитель среднего разряда 2,5 |  |  | чел.-ч |  | 8.28 | 8.17 |  |  |  | 67.65 |  |  | 28,48 | 1926.67
|  | ОПДС-2821.2011. Прил.4.т.1.п.4А |  |  |  | Производство работ на открытых и полуоткрытых производственных площадках в стесненных условиях: с наличием в зоне производства работ действующего технологического оборудования или движения технологического транспорта. (пЗП = 1.15 пЭМ = 1.15 пЗПМ = 1.15 пЗТ = 1.15)
|  | ОПДС-2821.2011. Прил.4.т.1.п.5А |  |  |  | Производство работ вблизи объектов, находящихся под высоким напряжением; в охранной зоне действующей воздушной линии электропередачи, в том числе контактной сети, если выполнение указанных работ приводит к ограничению действий исполнителей специальными требованиями техники безопасности. (пЗП = 1.2 пЭМ = 1.2 пЗПМ = 1.2 пЗТ = 1.2)
[6 empty] | ЗП | [5 empty] | 2.45 | 1.38 |  |  | 67.62 |  |  | 28.48 | 1925.82
[6 empty] | ЭМ | [5 empty] | 12.64 | 1.38 |  |  | 348.86 |  |  | 6.3 | 2197.82
[6 empty] | в т.ч. ЗПМ | [5 empty] | 2.16 | 1.38 |  |  | (59,62) |  |  | 28.48 | (1697,98)
|  | Пр/812-027.0-1 |  |  |  | НР от ФОТ |  |  | % |  | 103 |  | 1 |  |  | 131.06 |  |  | 103 | 3732.51
|  | Пр/774-027.0 |  |  |  | СП от ФОТ |  |  | % |  | 60 |  | 1 |  |  | 76.34 |  |  | 60 | 2174.28
[6 empty] | ЗТР |  |  | чел-ч |  | 0.3 |  | 1.38 | [6 empty] | 8.28
[6 empty] | Всего по позиции | [9 empty] | 623.88 |  |  |  | 10030.43
8 |  | ОЕРЖ 33-04-001-01 |  |  |  | Установка с помощью механизмов деревянных опор ВЛ 0,38; 6-10 кВ из пропитанных цельных стоек одностоечных |  |  | 1 опора |  | 72 | 218.95 | [6 empty] | п.10.14.9
Коэффициент пересчета: Наружное освещение и сети 0,4 кВ
|  | ОЭСНЖ 11033 |  |  |  | Рабочий строитель среднего разряда 3,3 |  |  | чел.-ч |  | 314.9712 | 8.86 |  |  |  | 2790.64 |  |  | 28,48 | 79477.43
|  | Прил.33.4.п.3.17 |  |  |  | При производстве работ в усложненных условиях: в охранной зоне ВЛ, в местах прохождения коммуникаций электроснабжения или вблизи объектов, находящихся под напряжением (пЗП = 1.2 пЭМ = 1.2 пЗПМ = 1.2 пЗТ = 1.2)
|  | ОПДС-2821.2011. Прил.4.т.1.п.4А |  |  |  | Производство работ на открытых и полуоткрытых производственных площадках в стесненных условиях: с наличием в зоне производства работ действующего технологического оборудования или движения технологического транспорта. (пЗП = 1.15 пЭМ = 1.15 пЗПМ = 1.15 пЗТ = 1.15)
[6 empty] | ЗП | [5 empty] | 28.09 | 1.38 |  |  | 2791.02 |  |  | 28.48 | 79488.25
[6 empty] | ЭМ | [5 empty] | 122.07 | 1.38 |  |  | 12128.88 |  |  | 6.3 | 76411.94
[6 empty] | в т.ч. ЗПМ | [5 empty] | 9.05 | 1.38 |  |  | (899,21) |  |  | 28.48 | (25609,50)
[6 empty] | МР | [5 empty] | 68.79 | 1 |  |  | 4952.88 |  |  | 6.88 | 34075.81
|  | Пр/812-027.0-1 |  |  |  | НР от ФОТ |  |  | % |  | 103 |  | 1 |  |  | 3800.94 |  |  | 103 | 108250.68
|  | Пр/774-027.0 |  |  |  | СП от ФОТ |  |  | % |  | 60 |  | 1 |  |  | 2214.14 |  |  | 60 | 63058.65
[6 empty] | ЗТР |  |  | чел-ч |  | 3.17 |  | 1.38 | [6 empty] | 314.9712
[6 empty] | Всего по позиции | [9 empty] | 25887.86 |  |  |  | 361285.33
9 |  | ОЕРЖ 33-04-001-04 |  |  |  | Установка с помощью механизмов деревянных опор ВЛ 0,38; 6-10 кВ из пропитанных цельных стоек А-образных концевых, анкерных |  |  | 1 опора |  | 20 | 516.32 | [6 empty] | п.10.14.9
Коэффициент пересчета: Наружное освещение и сети 0,4 кВ
|  | ОЭСНЖ 11033 |  |  |  | Рабочий строитель среднего разряда 3,3 |  |  | чел.-ч |  | 398.544 | 8.86 |  |  |  | 3531.1 |  |  | 28,48 | 100565.73
|  | ОПДС-2821.2011. Прил.4.т.1.п.4А |  |  |  | Производство работ на открытых и полуоткрытых производственных площадках в стесненных условиях: с наличием в зоне производства работ действующего технологического оборудования или движения технологического транспорта. (пЗП = 1.15 пЭМ = 1.15 пЗПМ = 1.15 пЗТ = 1.15)
|  | ОПДС-2821.2011. Прил.4.т.1.п.5А |  |  |  | Производство работ вблизи объектов, находящихся под высоким напряжением; в охранной зоне действующей воздушной линии электропередачи, в том числе контактной сети, если выполнение указанных работ приводит к ограничению действий исполнителей специальными требованиями техники безопасности. (пЗП = 1.2 пЭМ = 1.2 пЗПМ = 1.2 пЗТ = 1.2)
[6 empty] | ЗП | [5 empty] | 127.94 | 1.38 |  |  | 3531.14 |  |  | 28.48 | 100566.87
[6 empty] | ЭМ | [5 empty] | 319.59 | 1.38 |  |  | 8820.68 |  |  | 6.3 | 55570.28
[6 empty] | в т.ч. ЗПМ | [5 empty] | 21.58 | 1.38 |  |  | (595,61) |  |  | 28.48 | (16962,97)
[6 empty] | МР | [5 empty] | 68.79 | 1 |  |  | 1375.8 |  |  | 6.88 | 9465.5
|  | Пр/812-027.0-1 |  |  |  | НР от ФОТ |  |  | % |  | 103 |  | 1 |  |  | 4250.55 |  |  | 103 | 121055.74
|  | Пр/774-027.0 |  |  |  | СП от ФОТ |  |  | % |  | 60 |  | 1 |  |  | 2476.05 |  |  | 60 | 70517.9
[6 empty] | ЗТР |  |  | чел-ч |  | 14.44 |  | 1.38 | [6 empty] | 398.544
[6 empty] | Всего по позиции | [9 empty] | 20454.22 |  |  |  | 357176.29
10 |  | ПРАЙС-ЛИСТ КА п.2 п.2 |  |  |  | Детали опор деревянные антисептированные Класса S9,5, в комплекте с электронным устройством памяти RF-HDT-DVBB, с крышкой и тремя оцинкованными гвоздями. Класс S (диаметр вершины 20-24см).Длина 9,5 м. МР=30286,00/1,2/6,88=3668,36 |  |  | шт. |  | 112 | 3668.36 | 1.0506 |  |  | 431645.65 |  |  | 6.88 | 2969722.07
п.10.14.9
Коэффициент пересчета: Наружное освещение и сети 0,4 кВ
(пМР = 1.02)
(пМР = 1.03)
11 |  | ОЕРЖ 33-04-007-01 |  |  |  | Установка железобетонных плит для опор ВЛ 35 кВ анкерных объемом до 0,2 м3 / Установка деревянных анкерных плит |  |  | 1 шт. |  | 40 | 43.56 | [6 empty] | п.10.14.9
Коэффициент пересчета: Наружное освещение и сети 0,4 кВ
|  | ОЭСНЖ 11035 |  |  |  | Рабочий строитель среднего разряда 3,5 |  |  | чел.-ч |  | 54.648 | 9.07 |  |  |  | 495.66 |  |  | 28,48 | 14116.4
|  | ОПДС-2821.2011. Прил.4.т.1.п.5А |  |  |  | Производство работ вблизи объектов, находящихся под высоким напряжением; в охранной зоне действующей воздушной линии электропередачи, в том числе контактной сети, если выполнение указанных работ приводит к ограничению действий исполнителей специальными требованиями техники безопасности. (пЗП = 1.2 пЭМ = 1.2 пЗПМ = 1.2 пЗТ = 1.2)
|  | ОПДС-2821.2011. Прил.4.т.1.п.4А |  |  |  | Производство работ на открытых и полуоткрытых производственных площадках в стесненных условиях: с наличием в зоне производства работ действующего технологического оборудования или движения технологического транспорта. (пЗП = 1.15 пЭМ = 1.15 пЗПМ = 1.15 пЗТ = 1.15)
[6 empty] | ЗП | [5 empty] | 8.98 | 1.38 |  |  | 495.7 |  |  | 28.48 | 14117.54
[6 empty] | ЭМ | [5 empty] | 34.58 | 1.38 |  |  | 1908.82 |  |  | 6.3 | 12025.57
[6 empty] | в т.ч. ЗПМ | [5 empty] | 3.65 | 1.38 |  |  | (201,48) |  |  | 28.48 | (5738,15)
|  | Пр/812-027.0-1 |  |  |  | НР от ФОТ |  |  | % |  | 103 |  | 1 |  |  | 718.1 |  |  | 103 | 20451.36
|  | Пр/774-027.0 |  |  |  | СП от ФОТ |  |  | % |  | 60 |  | 1 |  |  | 418.31 |  |  | 60 | 11913.41
[6 empty] | ЗТР |  |  | чел-ч |  | 0.99 |  | 1.38 | [6 empty] | 54.648
[6 empty] | Всего по позиции | [9 empty] | 3540.93 |  |  |  | 58507.88
12 |  | ПРАЙС-ЛИСТ КА п.4 |  |  |  | Анкерная деревянная плита ДА 4, диаметр вершины 18- 24 см МР=15286,00/1,2/6,88=1851,50 |  |  | шт. |  | 40 | 1851.5 | 1.0506 |  |  | 77807.44 |  |  | 6.88 | 535315.19
п.10.14.9
Коэффициент пересчета: Наружное освещение и сети 0,4 кВ
(пМР = 1.02)
(пМР = 1.03)
13 |  | ОЕРЖм 20-02-031-10 |  |  |  | Анкеровка односторонняя одного провода на штыревых изоляторах в линии: низковольтной |  |  | 1 шт. |  | 12 | 664.28 | [6 empty] | п.10.14.9
Коэффициент пересчета: Наружное освещение и сети 0,4 кВ
|  | ОЭСНЖ 12046 |  |  |  | Рабочий монтажник среднего разряда 4,6 |  |  | чел.-ч |  | 131.652 | 10.5 |  |  |  | 1382.35 |  |  | 28,48 | 39369.33
|  | ОПДС-2821.2011. Прил.4.т.1.п.4В |  |  |  | Производство работ на открытых и полуоткрытых производственных площадках в стесненных условиях: с наличием в зоне производства работ действующего технологического оборудования или движения технологического транспорта. (пЗП = 1.15 пЭМ = 1.15 пЗПМ = 1.15 пЗТ = 1.15)
|  | ОПДС-2821.2011. Прил.4.т.1.п.5В |  |  |  | Производство работ вблизи объектов, находящихся под высоким напряжением; в охранной зоне действующей воздушной линии электропередачи, в том числе контактной сети, если выполнение указанных работ приводит к ограничению действий исполнителей специальными требованиями техники безопасности. (пЗП = 1.2 пЭМ = 1.2 пЗПМ = 1.2 пЗТ = 1.2)
[6 empty] | ЗП | [5 empty] | 96.04 | 1.38 |  |  | 1590.42 |  |  | 28.48 | 45295.16
[6 empty] | ЭМ | [5 empty] | 447.48 | 1.38 |  |  | 7410.27 |  |  | 6.3 | 46684.7
[6 empty] | в т.ч. ЗПМ | [5 empty] | 26.1 | 1.38 |  |  | (432,22) |  |  | 28.48 | (12309,63)
[6 empty] | МР | [5 empty] | 120.76 | 1 |  |  | 1449.12 |  |  | 6.88 | 9969.95
|  | Пр/812-062.0-1 |  |  |  | НР от ФОТ |  |  | % |  | 95 |  | 1 |  |  | 1921.51 |  |  | 95 | 54724.55
|  | Пр/774-062.0 |  |  |  | СП от ФОТ |  |  | % |  | 45 |  | 1 |  |  | 910.19 |  |  | 45 | 25922.16
[6 empty] | ЗТР |  |  | чел-ч |  | 7.95 |  | 1.38 | [6 empty] | 131.652
[6 empty] | Всего по позиции | [9 empty] | 13281.51 |  |  |  | 182596.52
14 |  | ОЕРЖм 20-01-072-01 |  |  |  | Разъединитель трехполюсный на опоре с приводом: ручным |  |  | 1 шт. |  | 2 | 488.32 | [6 empty] | п.10.14.9
Коэффициент пересчета: Наружное освещение и сети 0,4 кВ
|  | ОЭСНЖ 12043 |  |  |  | Рабочий монтажник среднего разряда 4,3 |  |  | чел.-ч |  | 81.144 | 10.06 |  |  |  | 816.31 |  |  | 28,48 | 23248.51
|  | ОПДС-2821.2011. Прил.4.т.1.п.5В |  |  |  | Производство работ вблизи объектов, находящихся под высоким напряжением; в охранной зоне действующей воздушной линии электропередачи, в том числе контактной сети, если выполнение указанных работ приводит к ограничению действий исполнителей специальными требованиями техники безопасности. (пЗП = 1.2 пЭМ = 1.2 пЗПМ = 1.2 пЗТ = 1.2)
|  | ОПДС-2821.2011. Прил.4.т.1.п.4В |  |  |  | Производство работ на открытых и полуоткрытых производственных площадках в стесненных условиях: с наличием в зоне производства работ действующего технологического оборудования или движения технологического транспорта. (пЗП = 1.15 пЭМ = 1.15 пЗПМ = 1.15 пЗТ = 1.15)
[6 empty] | ЗП | [5 empty] | 295.76 | 1.38 |  |  | 816.3 |  |  | 28.48 | 23248.22
[6 empty] | ЭМ | [5 empty] | 184.47 | 1.38 |  |  | 509.14 |  |  | 6.3 | 3207.58
[6 empty] | в т.ч. ЗПМ | [5 empty] | 22.14 | 1.38 |  |  | (61,11) |  |  | 28.48 | (1740,41)
[6 empty] | МР | [5 empty] | 8.09 | 1 |  |  | 16.18 |  |  | 6.88 | 111.32
|  | Пр/812-062.0-1 |  |  |  | НР от ФОТ |  |  | % |  | 95 |  | 1 |  |  | 833.54 |  |  | 95 | 23739.2
|  | Пр/774-062.0 |  |  |  | СП от ФОТ |  |  | % |  | 45 |  | 1 |  |  | 394.83 |  |  | 45 | 11244.88
[6 empty] | ЗТР |  |  | чел-ч |  | 29.4 |  | 1.38 | [6 empty] | 81.144
[6 empty] | Всего по позиции | [9 empty] | 2569.99 |  |  |  | 61551.2
15 |  | ОЕРЖм 08-01-087-03 |  |  |  | Металлические конструкции (под разъединитель) |  |  | 1 т |  | 0.4 | 13276.55 | [6 empty] | п.10.14.9
Коэффициент пересчета: Наружное освещение и сети 0,4 кВ
|  | ОЭСНЖ 12040 |  |  |  | Рабочий монтажник среднего разряда 4 |  |  | чел.-ч |  | 34.3344 | 9.62 |  |  |  | 330.3 |  |  | 28,48 | 9406.94
|  | ОПДС-2821.2011. Прил.4.т.1.п.4В |  |  |  | Производство работ на открытых и полуоткрытых производственных площадках в стесненных условиях: с наличием в зоне производства работ действующего технологического оборудования или движения технологического транспорта. (пЗП = 1.15 пЭМ = 1.15 пЗПМ = 1.15 пЗТ = 1.15)
|  | ОПДС-2821.2011. Прил.4.т.1.п.5В |  |  |  | Производство работ вблизи объектов, находящихся под высоким напряжением; в охранной зоне действующей воздушной линии электропередачи, в том числе контактной сети, если выполнение указанных работ приводит к ограничению действий исполнителей специальными требованиями техники безопасности. (пЗП = 1.2 пЭМ = 1.2 пЗПМ = 1.2 пЗТ = 1.2)
[6 empty] | ЗП | [5 empty] | 598.36 | 1.38 |  |  | 330.29 |  |  | 28.48 | 9406.66
[6 empty] | ЭМ | [5 empty] | 504.62 | 1.38 |  |  | 278.55 |  |  | 6.3 | 1754.87
[6 empty] | в т.ч. ЗПМ | [5 empty] | 23.49 | 1.38 |  |  | (12,97) |  |  | 28.48 | (369,39)
[6 empty] | МР | [5 empty] | 12173.57 | 1 |  |  | 4869.43 |  |  | 6.88 | 33501.68
|  | Пр/812-049.3-1 |  |  |  | НР от ФОТ |  |  | % |  | 97 |  | 1 |  |  | 332.96 |  |  | 97 | 9482.77
|  | Пр/774-049.3 |  |  |  | СП от ФОТ |  |  | % |  | 51 |  | 1 |  |  | 175.06 |  |  | 51 | 4985.79
[6 empty] | ЗТР |  |  | чел-ч |  | 62.2 |  | 1.38 | [6 empty] | 34.3344
[6 empty] | Всего по позиции | [9 empty] | 5986.29 |  |  |  | 59131.77
16 |  | ОЕРЖ 01-02-057-02 |  |  |  | Разработка грунта вручную в траншеях глубиной до 2 м без креплений с откосами, группа грунтов 2 |  |  | 100 м3 грунта |  | 0.05 | 1201.2 | [6 empty] | п.10.14.9
Коэффициент пересчета: Наружное освещение и сети 0,4 кВ
|  | ОЭСНЖ 11020 |  |  |  | Рабочий строитель среднего разряда 2 |  |  | чел.-ч |  | 10.626 | 7.8 |  |  |  | 82.88 |  |  | 28,48 | 2360.42
|  | ОПДС-2821.2011. Прил.4.т.1.п.4А |  |  |  | Производство работ на открытых и полуоткрытых производственных площадках в стесненных условиях: с наличием в зоне производства работ действующего технологического оборудования или движения технологического транспорта. (пЗП = 1.15 пЭМ = 1.15 пЗПМ = 1.15 пЗТ = 1.15)
|  | ОПДС-2821.2011. Прил.4.т.1.п.5А |  |  |  | Производство работ вблизи объектов, находящихся под высоким напряжением; в охранной зоне действующей воздушной линии электропередачи, в том числе контактной сети, если выполнение указанных работ приводит к ограничению действий исполнителей специальными требованиями техники безопасности. (пЗП = 1.2 пЭМ = 1.2 пЗПМ = 1.2 пЗТ = 1.2)
[6 empty] | ЗП | [5 empty] | 1201.2 | 1.38 |  |  | 82.88 |  |  | 28.48 | 2360.42
|  | Пр/812-001.2-1 |  |  |  | НР от ФОТ |  |  | % |  | 89 |  | 1 |  |  | 73.76 |  |  | 89 | 2100.77
|  | Пр/774-001.2 |  |  |  | СП от ФОТ |  |  | % |  | 40 |  | 1 |  |  | 33.15 |  |  | 40 | 944.17
[6 empty] | ЗТР |  |  | чел-ч |  | 154 |  | 1.38 | [6 empty] | 10.626
[6 empty] | Всего по позиции | [9 empty] | 189.79 |  |  |  | 5405.36
17 |  | ОЕРЖ 01-02-061-01 |  |  |  | Засыпка вручную траншей, пазух котлованов и ям, группа грунтов 1 |  |  | 100 м3 грунта |  | 0.05 | 663.75 | [6 empty] | п.10.14.9
Коэффициент пересчета: Наружное освещение и сети 0,4 кВ
|  | ОЭСНЖ 11015 |  |  |  | Рабочий строитель среднего разряда 1,5 |  |  | чел.-ч |  | 6.1065 | 7.5 |  |  |  | 45.8 |  |  | 28,48 | 1304.38
|  | ОПДС-2821.2011. Прил.4.т.1.п.4А |  |  |  | Производство работ на открытых и полуоткрытых производственных площадках в стесненных условиях: с наличием в зоне производства работ действующего технологического оборудования или движения технологического транспорта. (пЗП = 1.15 пЭМ = 1.15 пЗПМ = 1.15 пЗТ = 1.15)
|  | ОПДС-2821.2011. Прил.4.т.1.п.5А |  |  |  | Производство работ вблизи объектов, находящихся под высоким напряжением; в охранной зоне действующей воздушной линии электропередачи, в том числе контактной сети, если выполнение указанных работ приводит к ограничению действий исполнителей специальными требованиями техники безопасности. (пЗП = 1.2 пЭМ = 1.2 пЗПМ = 1.2 пЗТ = 1.2)
[6 empty] | ЗП | [5 empty] | 663.75 | 1.38 |  |  | 45.8 |  |  | 28.48 | 1304.38
|  | Пр/812-001.2-1 |  |  |  | НР от ФОТ |  |  | % |  | 89 |  | 1 |  |  | 40.76 |  |  | 89 | 1160.9
|  | Пр/774-001.2 |  |  |  | СП от ФОТ |  |  | % |  | 40 |  | 1 |  |  | 18.32 |  |  | 40 | 521.75
[6 empty] | ЗТР |  |  | чел-ч |  | 88.5 |  | 1.38 | [6 empty] | 6.1065
[6 empty] | Всего по позиции | [9 empty] | 104.88 |  |  |  | 2987.03
Кабельная линия
18 |  | ОЕРЖм 08-02-148-04 |  |  |  | Кабель до 35 кВ в проложенных трубах, блоках и коробах, масса 1 м кабеля до 6 кг |  |  | 100 м кабеля |  | 0.9 | 349.91 | [6 empty] | п.10.14.9
Коэффициент пересчета: Наружное освещение и сети 0,4 кВ
|  | ОЭСНЖ 12040 |  |  |  | Рабочий монтажник среднего разряда 4 |  |  | чел.-ч |  | 28.6157 | 9.62 |  |  |  | 275.28 |  |  | 28,48 | 7839.97
|  | ОПДС-2821.2011. Прил.4.т.1.п.5В |  |  |  | Производство работ вблизи объектов, находящихся под высоким напряжением; в охранной зоне действующей воздушной линии электропередачи, в том числе контактной сети, если выполнение указанных работ приводит к ограничению действий исполнителей специальными требованиями техники безопасности. (пЗП = 1.2 пЭМ = 1.2 пЗПМ = 1.2 пЗТ = 1.2)
|  | ОПДС-2821.2011. Прил.4.т.1.п.4В |  |  |  | Производство работ на открытых и полуоткрытых производственных площадках в стесненных условиях: с наличием в зоне производства работ действующего технологического оборудования или движения технологического транспорта. (пЗП = 1.15 пЭМ = 1.15 пЗПМ = 1.15 пЗТ = 1.15)
[6 empty] | ЗП | [5 empty] | 221.64 | 1.38 |  |  | 275.28 |  |  | 28.48 | 7839.97
[6 empty] | ЭМ | [5 empty] | 91.68 | 1.38 |  |  | 113.87 |  |  | 6.3 | 717.38
[6 empty] | в т.ч. ЗПМ | [5 empty] | 2.7 | 1.38 |  |  | (3,35) |  |  | 28.48 | (95,41)
[6 empty] | МР | [5 empty] | 36.59 | 1 |  |  | 32.93 |  |  | 6.88 | 226.56
|  | Пр/812-049.3-1 |  |  |  | НР от ФОТ |  |  | % |  | 97 |  | 1 |  |  | 270.27 |  |  | 97 | 7697.32
|  | Пр/774-049.3 |  |  |  | СП от ФОТ |  |  | % |  | 51 |  | 1 |  |  | 142.1 |  |  | 51 | 4047.04
[6 empty] | ЗТР |  |  | чел-ч |  | 23.04 |  | 1.38 | [6 empty] | 28.6157
[6 empty] | Всего по позиции | [9 empty] | 834.45 |  |  |  | 20528.27
19 |  | ОЕРЖм 08-02-165-03 |  |  |  | Муфта концевая эпоксидная для 3-жильного кабеля напряжением 1 кВ, сечение одной жилы до 185 мм2 |  |  | 1 шт. |  | 2 | 670.79 | [6 empty] | п.10.14.9
Коэффициент пересчета: Наружное освещение и сети 0,4 кВ
|  | ОЭСНЖ 12040 |  |  |  | Рабочий монтажник среднего разряда 4 |  |  | чел.-ч |  | 14.904 | 9.62 |  |  |  | 143.38 |  |  | 28,48 | 4083.46
|  | ОПДС-2821.2011. Прил.4.т.1.п.5В |  |  |  | Производство работ вблизи объектов, находящихся под высоким напряжением; в охранной зоне действующей воздушной линии электропередачи, в том числе контактной сети, если выполнение указанных работ приводит к ограничению действий исполнителей специальными требованиями техники безопасности. (пЗП = 1.2 пЭМ = 1.2 пЗПМ = 1.2 пЗТ = 1.2)
|  | ОПДС-2821.2011. Прил.4.т.1.п.4В |  |  |  | Производство работ на открытых и полуоткрытых производственных площадках в стесненных условиях: с наличием в зоне производства работ действующего технологического оборудования или движения технологического транспорта. (пЗП = 1.15 пЭМ = 1.15 пЗПМ = 1.15 пЗТ = 1.15)
[6 empty] | ЗП | [5 empty] | 51.95 | 1.38 |  |  | 143.38 |  |  | 28.48 | 4083.46
[6 empty] | ЭМ | [5 empty] | 615.48 | 1.38 |  |  | 1698.72 |  |  | 6.3 | 10701.94
[6 empty] | в т.ч. ЗПМ | [5 empty] | 57.65 | 1.38 |  |  | (159,11) |  |  | 28.48 | (4531,45)
[6 empty] | МР | [5 empty] | 3.36 | 1 |  |  | 6.72 |  |  | 6.88 | 46.23
|  | Пр/812-049.3-1 |  |  |  | НР от ФОТ |  |  | % |  | 97 |  | 1 |  |  | 293.42 |  |  | 97 | 8356.46
|  | Пр/774-049.3 |  |  |  | СП от ФОТ |  |  | % |  | 51 |  | 1 |  |  | 154.27 |  |  | 51 | 4393.6
[6 empty] | ЗТР |  |  | чел-ч |  | 5.4 |  | 1.38 | [6 empty] | 14.904
[6 empty] | Всего по позиции | [9 empty] | 2296.51 |  |  |  | 27581.69
20 |  | ОЕРЖм 08-02-407-04 |  |  |  | Труба стальная по установленным конструкциям, по стенам с креплением скобами, диаметр до 80 мм (прим-но: защита кабеля по опоре швеллером) |  |  | 100 м |  | 0.02 | 975.5 | [6 empty] | п.10.14.9
Коэффициент пересчета: Наружное освещение и сети 0,4 кВ
|  | ОЭСНЖ 12038 |  |  |  | Рабочий монтажник среднего разряда 3,8 |  |  | чел.-ч |  | 1.4904 | 9.4 |  |  |  | 14.01 |  |  | 28,48 | 399
|  | ОПДС-2821.2011. Прил.4.т.1.п.5В |  |  |  | Производство работ вблизи объектов, находящихся под высоким напряжением; в охранной зоне действующей воздушной линии электропередачи, в том числе контактной сети, если выполнение указанных работ приводит к ограничению действий исполнителей специальными требованиями техники безопасности. (пЗП = 1.2 пЭМ = 1.2 пЗПМ = 1.2 пЗТ = 1.2)
|  | ОПДС-2821.2011. Прил.4.т.1.п.4В |  |  |  | Производство работ на открытых и полуоткрытых производственных площадках в стесненных условиях: с наличием в зоне производства работ действующего технологического оборудования или движения технологического транспорта. (пЗП = 1.15 пЭМ = 1.15 пЗПМ = 1.15 пЗТ = 1.15)
[6 empty] | ЗП | [5 empty] | 507.6 | 1.38 |  |  | 14.01 |  |  | 28.48 | 399
[6 empty] | ЭМ | [5 empty] | 296.31 | 1.38 |  |  | 8.18 |  |  | 6.3 | 51.53
[6 empty] | в т.ч. ЗПМ | [5 empty] | 15.66 | 1.38 |  |  | (0,43) |  |  | 28.48 | (12,25)
[6 empty] | МР | [5 empty] | 171.59 | 1 |  |  | 3.43 |  |  | 6.88 | 23.6
|  | Пр/812-049.3-1 |  |  |  | НР от ФОТ |  |  | % |  | 97 |  | 1 |  |  | 14.01 |  |  | 97 | 398.91
|  | Пр/774-049.3 |  |  |  | СП от ФОТ |  |  | % |  | 51 |  | 1 |  |  | 7.36 |  |  | 51 | 209.74
[6 empty] | ЗТР |  |  | чел-ч |  | 54 |  | 1.38 | [6 empty] | 1.4904
[6 empty] | Всего по позиции | [9 empty] | 46.99 |  |  |  | 1082.78
21 |  | ОЕРЖм 08-02-146-05 |  |  |  | Кабель до 35 кВ с креплением накладными скобами, масса 1 м кабеля до 6 кг прокладка кабеля в КТП |  |  | 100 м кабеля |  | 0.1 | 1461.34 | [6 empty] | п.10.14.9
Коэффициент пересчета: Наружное освещение и сети 0,4 кВ
|  | ОЭСНЖ 12040 |  |  |  | Рабочий монтажник среднего разряда 4 |  |  | чел.-ч |  | 3.3562 | 9.62 |  |  |  | 32.29 |  |  | 28,48 | 919.62
|  | ОПДС-2821.2011. Прил.4.т.1.п.4В |  |  |  | Производство работ на открытых и полуоткрытых производственных площадках в стесненных условиях: с наличием в зоне производства работ действующего технологического оборудования или движения технологического транспорта. (пЗП = 1.15 пЭМ = 1.15 пЗПМ = 1.15 пЗТ = 1.15)
|  | ОПДС-2821.2011. Прил.4.т.1.п.5В |  |  |  | Производство работ вблизи объектов, находящихся под высоким напряжением; в охранной зоне действующей воздушной линии электропередачи, в том числе контактной сети, если выполнение указанных работ приводит к ограничению действий исполнителей специальными требованиями техники безопасности. (пЗП = 1.2 пЭМ = 1.2 пЗПМ = 1.2 пЗТ = 1.2)
[6 empty] | ЗП | [5 empty] | 233.96 | 1.38 |  |  | 32.29 |  |  | 28.48 | 919.62
[6 empty] | ЭМ | [5 empty] | 1165.19 | 1.38 |  |  | 160.8 |  |  | 6.3 | 1013.04
[6 empty] | в т.ч. ЗПМ | [5 empty] | 102.87 | 1.38 |  |  | (14,20) |  |  | 28.48 | (404,42)
[6 empty] | МР | [5 empty] | 62.19 | 1 |  |  | 6.22 |  |  | 6.88 | 42.79
|  | Пр/812-049.3-1 |  |  |  | НР от ФОТ |  |  | % |  | 97 |  | 1 |  |  | 45.1 |  |  | 97 | 1284.32
|  | Пр/774-049.3 |  |  |  | СП от ФОТ |  |  | % |  | 51 |  | 1 |  |  | 23.71 |  |  | 51 | 675.26
[6 empty] | ЗТР |  |  | чел-ч |  | 24.32 |  | 1.38 | [6 empty] | 3.3562
[6 empty] | Всего по позиции | [9 empty] | 268.12 |  |  |  | 3935.03
22 |  | Е01-02-056-02 |  |  |  | Разработка грунта вручную в траншеях шириной более 2 м и котлованах площадью сечения до 5 м2 с креплениями, глубина траншей и котлованов до 2 м, группа грунтов 2 |  |  | 100 м3 грунта |  | 0.12 | 1952.54 | [6 empty] | п.10.14.9
Коэффициент пересчета: Наружное освещение и сети 0,4 кВ
|  | МДС35 пр.1 т.1 п.5 |  |  |  | Производство строительных и других работ вблизи объектов, находящихся под высоким напряжением, в том числе в охранной зоне действующей воздушной линии электропередачи (пЗП = 1.2 пЭМ = 1.2 пЗПМ = 1.2 пЗТ = 1.2)
|  | МДС35 пр.1 т.1 п.4 |  |  |  | Производство строительных и других работ на открытых и полуоткрытых производственных площадках в стесненных условиях: с наличием в зоне производства работ действующего технологического оборудования или движения технологического транспорта (пЗП = 1.15 пЭМ = 1.15 пЗПМ = 1.15 пЗТ = 1.15)
[6 empty] | ЗП | [5 empty] | 1952.54 | 1.38 |  |  | 323.34 |  |  | 28.48 | 9208.72
[6 empty] | НР от ФОТ |  |  | % |  | 80 |  | 1 |  |  | 258.67 |  |  | 80 | 7366.98
[6 empty] | СП от ФОТ |  |  | % |  | 45 |  | 1 |  |  | 145.5 |  |  | 45 | 4143.92
[6 empty] | ЗТР |  |  | чел-ч |  | 233 |  | 1.38 | [6 empty] | 38.5848
[6 empty] | Всего по позиции | [9 empty] | 727.51 |  |  |  | 20719.62
23 |  | Е01-02-061-01 |  |  |  | Засыпка вручную траншей, пазух котлованов и ям, группа грунтов 1 |  |  | 100 м3 грунта |  | 0.12 | 663.75 | [6 empty] | п.10.14.9
Коэффициент пересчета: Наружное освещение и сети 0,4 кВ
|  | МДС35 пр.1 т.1 п.5 |  |  |  | Производство строительных и других работ вблизи объектов, находящихся под высоким напряжением, в том числе в охранной зоне действующей воздушной линии электропередачи (пЗП = 1.2 пЭМ = 1.2 пЗПМ = 1.2 пЗТ = 1.2)
|  | МДС35 пр.1 т.1 п.4 |  |  |  | Производство строительных и других работ на открытых и полуоткрытых производственных площадках в стесненных условиях: с наличием в зоне производства работ действующего технологического оборудования или движения технологического транспорта (пЗП = 1.15 пЭМ = 1.15 пЗПМ = 1.15 пЗТ = 1.15)
[6 empty] | ЗП | [5 empty] | 663.75 | 1.38 |  |  | 109.92 |  |  | 28.48 | 3130.52
[6 empty] | НР от ФОТ |  |  | % |  | 80 |  | 1 |  |  | 87.94 |  |  | 80 | 2504.42
[6 empty] | СП от ФОТ |  |  | % |  | 45 |  | 1 |  |  | 49.46 |  |  | 45 | 1408.73
[6 empty] | ЗТР |  |  | чел-ч |  | 88.5 |  | 1.38 | [6 empty] | 14.6556
[6 empty] | Всего по позиции | [9 empty] | 247.32 |  |  |  | 7043.67
24 |  | Е04-01-074-01 |  |  |  | Монтаж машины горизонтального бурения прессово-шнекового типа РВА |  |  | 1 машина |  | 1 | 1174.25 | [6 empty] | п.10.14.9
Коэффициент пересчета: Наружное освещение и сети 0,4 кВ
|  | МДС35 пр.1 т.1 п.5 |  |  |  | Производство строительных и других работ вблизи объектов, находящихся под высоким напряжением, в том числе в охранной зоне действующей воздушной линии электропередачи (пЗП = 1.2 пЭМ = 1.2 пЗПМ = 1.2 пЗТ = 1.2)
|  | МДС35 пр.1 т.1 п.4 |  |  |  | Производство строительных и других работ на открытых и полуоткрытых производственных площадках в стесненных условиях: с наличием в зоне производства работ действующего технологического оборудования или движения технологического транспорта (пЗП = 1.15 пЭМ = 1.15 пЗПМ = 1.15 пЗТ = 1.15)
[6 empty] | ЗП | [5 empty] | 266.69 | 1.38 |  |  | 368.03 |  |  | 28.48 | 10481.49
[6 empty] | ЭМ | [5 empty] | 907.56 | 1.38 |  |  | 1252.43 |  |  | 6.3 | 7890.31
[6 empty] | в т.ч. ЗПМ | [5 empty] | 70.2 | 1.38 |  |  | (96,88) |  |  | 28.48 | (2759,14)
[6 empty] | НР от ФОТ |  |  | % |  | 112 |  | 1 |  |  | 520.7 |  |  | 112 | 14829.51
[6 empty] | СП от ФОТ |  |  | % |  | 51 |  | 1 |  |  | 237.1 |  |  | 51 | 6752.72
[6 empty] | ЗТР |  |  | чел-ч |  | 26.51 |  | 1.38 | [6 empty] | 36.5838
[6 empty] | Всего по позиции | [9 empty] | 2378.26 |  |  |  | 39954.03
25 |  | Е04-01-075-01 |  |  |  | Демонтаж машины горизонтального бурения прессово-шнекового типа РВА |  |  | 1 машина |  | 1 | 701.02 | [6 empty] | п.10.14.9
Коэффициент пересчета: Наружное освещение и сети 0,4 кВ
|  | МДС35 пр.1 т.1 п.5 |  |  |  | Производство строительных и других работ вблизи объектов, находящихся под высоким напряжением, в том числе в охранной зоне действующей воздушной линии электропередачи (пЗП = 1.2 пЭМ = 1.2 пЗПМ = 1.2 пЗТ = 1.2)
|  | МДС35 пр.1 т.1 п.4 |  |  |  | Производство строительных и других работ на открытых и полуоткрытых производственных площадках в стесненных условиях: с наличием в зоне производства работ действующего технологического оборудования или движения технологического транспорта (пЗП = 1.15 пЭМ = 1.15 пЗПМ = 1.15 пЗТ = 1.15)
[6 empty] | ЗП | [5 empty] | 139.48 | 1.38 |  |  | 192.48 |  |  | 28.48 | 5481.83
[6 empty] | ЭМ | [5 empty] | 561.54 | 1.38 |  |  | 774.93 |  |  | 6.3 | 4882.06
[6 empty] | в т.ч. ЗПМ | [5 empty] | 34.83 | 1.38 |  |  | (48,07) |  |  | 28.48 | (1369,03)
[6 empty] | НР от ФОТ |  |  | % |  | 112 |  | 1 |  |  | 269.42 |  |  | 112 | 7672.96
[6 empty] | СП от ФОТ |  |  | % |  | 51 |  | 1 |  |  | 122.68 |  |  | 51 | 3493.94
[6 empty] | ЗТР |  |  | чел-ч |  | 14.06 |  | 1.38 | [6 empty] | 19.4028
[6 empty] | Всего по позиции | [9 empty] | 1359.51 |  |  |  | 21530.79
26 |  | Е04-01-076-01 |  |  |  | Бурение пилотной скважины машиной горизонтального бурения прессово-шнековой с усилием продавливания 203 ТС (2000кН) фирмы SHMIDT, KRANZ-GRUPPE |  |  | 100 м бурения скважины |  | 0.9 | 9584.04 | [6 empty] | п.10.14.9
Коэффициент пересчета: Наружное освещение и сети 0,4 кВ
|  | МДС35 пр.1 т.1 п.5 |  |  |  | Производство строительных и других работ вблизи объектов, находящихся под высоким напряжением, в том числе в охранной зоне действующей воздушной линии электропередачи (пЗП = 1.2 пЭМ = 1.2 пЗПМ = 1.2 пЗТ = 1.2)
|  | МДС35 пр.1 т.1 п.4 |  |  |  | Производство строительных и других работ на открытых и полуоткрытых производственных площадках в стесненных условиях: с наличием в зоне производства работ действующего технологического оборудования или движения технологического транспорта (пЗП = 1.15 пЭМ = 1.15 пЗПМ = 1.15 пЗТ = 1.15)
[6 empty] | ЗП | [5 empty] | 103.19 | 1.38 |  |  | 128.16 |  |  | 28.48 | 3650
[6 empty] | ЭМ | [5 empty] | 9476.76 | 1.38 |  |  | 11770.14 |  |  | 6.3 | 74151.88
[6 empty] | в т.ч. ЗПМ | [5 empty] | 147.45 | 1.38 |  |  | (183,13) |  |  | 28.48 | (5215,54)
[6 empty] | МР | [5 empty] | 4.09 | 1 |  |  | 3.68 |  |  | 6.88 | 25.32
[6 empty] | НР от ФОТ |  |  | % |  | 112 |  | 1 |  |  | 348.64 |  |  | 112 | 9929.4
[6 empty] | СП от ФОТ |  |  | % |  | 51 |  | 1 |  |  | 158.76 |  |  | 51 | 4521.43
[6 empty] | ЗТР |  |  | чел-ч |  | 9.97 |  | 1.38 | [6 empty] | 12.3827
[6 empty] | Всего по позиции | [9 empty] | 12409.38 |  |  |  | 92278.03
27 |  | Е04-01-077-09 |  |  |  | Бурение с предварительным расширением скважины длиной 50 м машиной горизонтального бурения прессово-шнековой с усилием продавливания 203 ТС (2000кН) фирмы SHMIDT, KRANZ-GRUPPE трехступенчатым методом с одновременным продавливанием отрезков (длиной по 4 м), сваренных между собой стальных трубопроводов диаметром 325 мм/ Применит. труба ПЭ100 D110 |  |  | 100 м бурения скважины |  | 0.9 | 40796.8 | [6 empty] | п.10.14.9
Коэффициент пересчета: Наружное освещение и сети 0,4 кВ
|  | МДС35 пр.1 т.1 п.5 |  |  |  | Производство строительных и других работ вблизи объектов, находящихся под высоким напряжением, в том числе в охранной зоне действующей воздушной линии электропередачи (пЗП = 1.2 пЭМ = 1.2 пЗПМ = 1.2 пЗТ = 1.2)
|  | МДС35 пр.1 т.1 п.4 |  |  |  | Производство строительных и других работ на открытых и полуоткрытых производственных площадках в стесненных условиях: с наличием в зоне производства работ действующего технологического оборудования или движения технологического транспорта (пЗП = 1.15 пЭМ = 1.15 пЗПМ = 1.15 пЗТ = 1.15)
[6 empty] | ЗП | [5 empty] | 842.12 | 1.38 |  |  | 1045.91 |  |  | 28.48 | 29787.52
[6 empty] | ЭМ | [5 empty] | 39336.97 | 1.38 |  |  | 48856.52 |  |  | 6.3 | 307796.08
[6 empty] | в т.ч. ЗПМ | [5 empty] | 961.85 | 1.38 |  |  | (1194,62) |  |  | 28.48 | (34022,78)
[6 empty] | МР | [5 empty] | 617.71 | 1 |  |  | 555.94 |  |  | 6.88 | 3824.87
[6 empty] | НР от ФОТ |  |  | % |  | 112 |  | 1 |  |  | 2509.39 |  |  | 112 | 71467.54
[6 empty] | СП от ФОТ |  |  | % |  | 51 |  | 1 |  |  | 1142.67 |  |  | 51 | 32543.25
[6 empty] | ЗТР |  |  | чел-ч |  | 83.71 |  | 1.38 | [6 empty] | 103.9678
[6 empty] | Всего по позиции | [9 empty] | 54110.43 |  |  |  | 445419.26
28 |  | 1100199 |  |  |  | Полимер для стабилизации буровых скважин EZ MUD |  |  | т |  | 0.026 | 69263.84 | 1 |  |  | 1800.86 |  |  | 6.88 | 12389.92
[6 empty] | Коэффициент пересчета: Наружное освещение и сети 0,4 кВ | [12 empty] | п.10.14.9
29 |  | 4070005 |  |  |  | Глина бентонитовая |  |  | т |  | 0.2 | 801.01 | 1 |  |  | 160.2 |  |  | 6.88 | 1102.18
[6 empty] | Коэффициент пересчета: Наружное освещение и сети 0,4 кВ | [12 empty] | п.10.14.9
30 |  | ОЕРЖ 22-05-003-01 |  |  |  | Протаскивание в футляр стальных труб диаметром 100 мм |  |  | 100 м трубы, уложенной в футляр |  | 0.9 | 1816.23 | [6 empty] | п.10.14.9
Коэффициент пересчета: Наружное освещение и сети 0,4 кВ
|  | ОЭСНЖ 11040 |  |  |  | Рабочий строитель среднего разряда 4 |  |  | чел.-ч |  | 104.8248 | 9.62 |  |  |  | 1008.41 |  |  | 28,48 | 28719.52
|  | ОСЦЭМЖ 400001 |  |  |  | Затраты труда машинистов: Автомобили бортовые, грузоподъемность до 5 т |  |  | чел.-ч |  | 0.21114 | 11.6 |  |  |  | 2.45 |  |  | 28,48 | 69.75
|  | ОПДС-2821.2011. Прил.4.т.1.п.5А |  |  |  | Производство работ вблизи объектов, находящихся под высоким напряжением; в охранной зоне действующей воздушной линии электропередачи, в том числе контактной сети, если выполнение указанных работ приводит к ограничению действий исполнителей специальными требованиями техники безопасности. (пЗП = 1.2 пЭМ = 1.2 пЗПМ = 1.2 пЗТ = 1.2)
|  | ОПДС-2821.2011. Прил.4.т.1.п.4А |  |  |  | Производство работ на открытых и полуоткрытых производственных площадках в стесненных условиях: с наличием в зоне производства работ действующего технологического оборудования или движения технологического транспорта. (пЗП = 1.15 пЭМ = 1.15 пЗПМ = 1.15 пЗТ = 1.15)
[6 empty] | ЗП | [5 empty] | 811.93 | 1.38 |  |  | 1008.42 |  |  | 28.48 | 28719.8
[6 empty] | ЭМ | [5 empty] | 40.39 | 1.38 |  |  | 50.16 |  |  | 6.3 | 316.01
[6 empty] | МР | [5 empty] | 963.91 | 1 |  |  | 867.52 |  |  | 6.88 | 5968.54
|  | Пр/812-018.0-1 |  |  |  | НР от ФОТ |  |  | % |  | 117 |  | 1 |  |  | 1179.85 |  |  | 117 | 33602.17
|  | Пр/774-018.0 |  |  |  | СП от ФОТ |  |  | % |  | 74 |  | 1 |  |  | 746.23 |  |  | 74 | 21252.65
[6 empty] | ЗТР |  |  | чел-ч |  | 84.4 |  | 1.38 | [6 empty] | 104.8248
[6 empty] | Всего по позиции | [9 empty] | 3852.18 |  |  |  | 89859.17
31 |  | ОССЦЖ 500-9075-605* |  |  |  | [*] Кабель силовой с алюминиевыми жилами без брони и наружного покрова, с изоляцией и оболочкой из поливинилхлоридного пластиката пониженной пожароопасности, на номинальное напряжение 1,0 кВ, марки АВВГнг-LS, с числом жил и номинальным сечением жилы, мм2: 4х70 |  |  | 1000 м |  | 0.092 | 81801.28 | 1 |  |  | 7525.72 |  |  | 6.88 | 51776.95
п.10.14.9
Коэффициент пересчета: Наружное освещение и сети 0,4 кВ
32 |  | ОССЦЖ 101-1644 |  |  |  | Швеллеры № 10 сталь марки Ст3пс5 |  |  | т |  | 0.0172 | 6390.07 | 1 |  |  | 109.91 |  |  | 6.88 | 756.18
[6 empty] | Коэффициент пересчета: Наружное освещение и сети 0,4 кВ | [12 empty] | п.10.14.9
33 |  | ОССЦЖ 301-5606 |  |  |  | Хомут металлический с шурупом для крепления трубопроводов диаметром 60-64 мм |  |  | шт. |  | 20 | 11.13 | 1 |  |  | 222.6 |  |  | 6.88 | 1531.49
п.10.14.9
Коэффициент пересчета: Наружное освещение и сети 0,4 кВ
[6 empty] | Итого по подразделу | [9 empty] | 88349.95 |  |  |  | 837489.06
[6 empty] | Итого прямые затраты по разделу | [9 empty] | 693513.29
в том числе:
[6 empty] | оплата труда (ОТ) | [9 empty] | 21816.26 |  |  |  | 621327.07
[6 empty] | эксплуатация машин и механизмов | [9 empty] | 137667.92
в том числе:
[6 empty] | эксплуатация машин и механизмов без учета доплат к оплате труда машинистов | [9 empty] | 137667.92
в том числе:
[6 empty] | оплата труда машинистов (ОТм) | [9 empty] | 9501.59 |  |  |  | 270605.29
[6 empty] | доплаты к оплате труда машинистов | [9 empty] | 0 |  |  |  | 0
[6 empty] | материальные ресурсы | [9 empty] | 534029.11
в том числе:
[6 empty] | материальные ресурсы без учета дополнительной перевозки | [9 empty] | 534029.11
[6 empty] | дополнительная перевозка материальных ресурсов | [9 empty] | 0 |  |  |  | 0
[6 empty] | перевозка | [9 empty] | 0 |  |  |  | 0
[6 empty] | Итого ФОТ (справочно) | [9 empty] | 31317.85 |  |  |  | 891932.36
[6 empty] | Итого накладные расходы | [9 empty] | 32282.93 |  |  |  | 919417.9
[6 empty] | Итого сметная прибыль | [9 empty] | 18024.31 |  |  |  | 513332.71
[6 empty] | Итого оборудование | [9 empty] | 0
в том числе:
[6 empty] | оборудование без учета дополнительной перевозки | [9 empty] | 0
[6 empty] | дополнительная перевозка оборудования | [9 empty] | 0 |  |  |  | 0
[6 empty] | Итого прочие затраты | [9 empty] | 0 |  |  |  | 0
[6 empty] | Итого по разделу | [9 empty] | 743820.53
в том числе:
[6 empty] | материальные ресурсы, отсутствующие в ФРСН | [9 empty] | 0 |  |  |  | 0
[6 empty] | оборудование, отсутствующее в ФРСН | [9 empty] | 0 |  |  |  | 0
МОНТАЖНЫЕ РАБОТЫ
34 |  | ОЕРЖм 20-02-024-02 |  |  |  | Установка на опорах предупреждающих знаков высокого напряжения/прим. Установка знаков для нумерации опор |  |  | 1 шт. |  | 92 | 18.58 | [6 empty] | п.10.14.9
Коэффициент пересчета: Наружное освещение и сети 0,4 кВ
|  | ОЭСНЖ 12045 |  |  |  | Рабочий монтажник среднего разряда 4,5 |  |  | чел.-ч |  | 223.4496 | 10.35 |  |  |  | 2312.7 |  |  | 28,48 | 65865.7
|  | ОПДС-2821.2011. Прил.4.т.1.п.5В |  |  |  | Производство работ вблизи объектов, находящихся под высоким напряжением; в охранной зоне действующей воздушной линии электропередачи, в том числе контактной сети, если выполнение указанных работ приводит к ограничению действий исполнителей специальными требованиями техники безопасности. (пЗП = 1.2 пЭМ = 1.2 пЗПМ = 1.2 пЗТ = 1.2)
|  | ОПДС-2821.2011. Прил.4.т.1.п.4В |  |  |  | Производство работ на открытых и полуоткрытых производственных площадках в стесненных условиях: с наличием в зоне производства работ действующего технологического оборудования или движения технологического транспорта. (пЗП = 1.15 пЭМ = 1.15 пЗПМ = 1.15 пЗТ = 1.15)
[6 empty] | ЗП | [5 empty] | 18.22 | 1.38 |  |  | 2313.21 |  |  | 28.48 | 65880.22
[6 empty] | МР | [5 empty] | 0.36 | 1 |  |  | 33.12 |  |  | 6.88 | 227.87
|  | Пр/812-062.0-1 |  |  |  | НР от ФОТ |  |  | % |  | 95 |  | 1 |  |  | 2197.55 |  |  | 95 | 62586.21
|  | Пр/774-062.0 |  |  |  | СП от ФОТ |  |  | % |  | 45 |  | 1 |  |  | 1040.94 |  |  | 45 | 29646.1
[6 empty] | ЗТР |  |  | чел-ч |  | 1.76 |  | 1.38 | [6 empty] | 223.4496
[6 empty] | Всего по позиции | [9 empty] | 5584.82 |  |  |  | 158340.4
35 |  | ОЕРЖм 08-02-163-01 |  |  |  | Заделка концевая с термоусаживающимися полиэтиленовыми перчатками для 3-4-жильного кабеля с бумажной изоляцией напряжением до 1 кВ, сечение одной жилы до 35 мм2/прим. Муфта соединительная термоусаживаемая для кабеля 1 кВ и провода СИП |  |  | 1 шт. |  | 2 | 15.05 | [6 empty] | п.10.14.9
Коэффициент пересчета: Наружное освещение и сети 0,4 кВ
|  | ОЭСНЖ 12040 |  |  |  | Рабочий монтажник среднего разряда 4 |  |  | чел.-ч |  | 3.036 | 9.62 |  |  |  | 29.21 |  |  | 28,48 | 831.9
|  | ОПДС-2821.2011. Прил.4.т.1.п.5В |  |  |  | Производство работ вблизи объектов, находящихся под высоким напряжением; в охранной зоне действующей воздушной линии электропередачи, в том числе контактной сети, если выполнение указанных работ приводит к ограничению действий исполнителей специальными требованиями техники безопасности. (пЗП = 1.2 пЭМ = 1.2 пЗПМ = 1.2 пЗТ = 1.2)
|  | ОПДС-2821.2011. Прил.4.т.1.п.4В |  |  |  | Производство работ на открытых и полуоткрытых производственных площадках в стесненных условиях: с наличием в зоне производства работ действующего технологического оборудования или движения технологического транспорта. (пЗП = 1.15 пЭМ = 1.15 пЗПМ = 1.15 пЗТ = 1.15)
[6 empty] | ЗП | [5 empty] | 10.58 | 1.38 |  |  | 29.2 |  |  | 28.48 | 831.62
[6 empty] | МР | [5 empty] | 4.47 | 1 |  |  | 8.94 |  |  | 6.88 | 61.51
|  | Пр/812-049.2-1 |  |  |  | НР от ФОТ |  |  | % |  | 97 |  | 1 |  |  | 28.32 |  |  | 97 | 806.67
|  | Пр/774-049.3 |  |  |  | СП от ФОТ |  |  | % |  | 51 |  | 1 |  |  | 14.89 |  |  | 51 | 424.13
[6 empty] | ЗТР |  |  | чел-ч |  | 1.1 |  | 1.38 | [6 empty] | 3.036
[6 empty] | Всего по позиции | [9 empty] | 81.35 |  |  |  | 2123.93
36 |  | ОЕРЖм 37-01-013-10 |  |  |  | Монтаж оборудования на открытой площадке |  |  | 1 шт. |  | 1 | 5624.88 | [6 empty] | п.10.14.9
Коэффициент пересчета: Наружное освещение и сети 0,4 кВ
|  | ОЭСНЖ 12038 |  |  |  | Рабочий монтажник среднего разряда 3,8 |  |  | чел.-ч |  | 241.5 | 9.4 |  |  |  | 2270.1 |  |  | 28,48 | 64652.45
|  | ОПДС-2821.2011. Прил.4.т.1.п.4В |  |  |  | Производство работ на открытых и полуоткрытых производственных площадках в стесненных условиях: с наличием в зоне производства работ действующего технологического оборудования или движения технологического транспорта. (пЗП = 1.15 пЭМ = 1.15 пЗПМ = 1.15 пЗТ = 1.15)
|  | ОПДС-2821.2011. Прил.4.т.1.п.5В |  |  |  | Производство работ вблизи объектов, находящихся под высоким напряжением; в охранной зоне действующей воздушной линии электропередачи, в том числе контактной сети, если выполнение указанных работ приводит к ограничению действий исполнителей специальными требованиями техники безопасности. (пЗП = 1.2 пЭМ = 1.2 пЗПМ = 1.2 пЗТ = 1.2)
[6 empty] | ЗП | [5 empty] | 1645 | 1.38 |  |  | 2270.1 |  |  | 28.48 | 64652.45
[6 empty] | ЭМ | [5 empty] | 2539.38 | 1.38 |  |  | 3504.34 |  |  | 6.3 | 22077.34
[6 empty] | в т.ч. ЗПМ | [5 empty] | 177.21 | 1.38 |  |  | (244,55) |  |  | 28.48 | (6964,78)
[6 empty] | МР | [5 empty] | 1440.5 | 1 |  |  | 1440.5 |  |  | 6.88 | 9910.64
|  | Пр/812-079.0-1 |  |  |  | НР от ФОТ |  |  | % |  | 92 |  | 1 |  |  | 2313.48 |  |  | 92 | 65887.85
|  | Пр/774-079.0 |  |  |  | СП от ФОТ |  |  | % |  | 49 |  | 1 |  |  | 1232.18 |  |  | 49 | 35092.44
[6 empty] | ЗТР |  |  | чел-ч |  | 175 |  | 1.38 | [6 empty] | 241.5
[6 empty] | Всего по позиции | [9 empty] | 10760.6 |  |  |  | 197620.72
37 |  | ОЕРЖм 08-03-600-01 |  |  |  | Счетчики, устанавливаемые на готовом основании однофазные |  |  | 1 шт. |  | 88 | 5.44 | [6 empty] | п.10.14.9
Коэффициент пересчета: Наружное освещение и сети 0,4 кВ
|  | ОЭСНЖ 12042 |  |  |  | Рабочий монтажник среднего разряда 4,2 |  |  | чел.-ч |  | 34.0032 | 9.92 |  |  |  | 337.31 |  |  | 28,48 | 9606.59
|  | ОПДС-2821.2011. Прил.4.т.1.п.5В |  |  |  | Производство работ вблизи объектов, находящихся под высоким напряжением; в охранной зоне действующей воздушной линии электропередачи, в том числе контактной сети, если выполнение указанных работ приводит к ограничению действий исполнителей специальными требованиями техники безопасности. (пЗП = 1.2 пЭМ = 1.2 пЗПМ = 1.2 пЗТ = 1.2)
|  | ОПДС-2821.2011. Прил.4.т.1.п.4В |  |  |  | Производство работ на открытых и полуоткрытых производственных площадках в стесненных условиях: с наличием в зоне производства работ действующего технологического оборудования или движения технологического транспорта. (пЗП = 1.15 пЭМ = 1.15 пЗПМ = 1.15 пЗТ = 1.15)
[6 empty] | ЗП | [5 empty] | 2.78 | 1.38 |  |  | 337.6 |  |  | 28.48 | 9614.85
[6 empty] | ЭМ | [5 empty] | 2.19 | 1.38 |  |  | 265.95 |  |  | 6.3 | 1675.49
[6 empty] | в т.ч. ЗПМ | [5 empty] | 0.14 | 1.38 |  |  | (17,00) |  |  | 28.48 | (484,16)
[6 empty] | МР | [5 empty] | 0.47 | 1 |  |  | 41.36 |  |  | 6.88 | 284.56
|  | Пр/812-049.3-1 |  |  |  | НР от ФОТ |  |  | % |  | 97 |  | 1 |  |  | 343.96 |  |  | 97 | 9796.04
|  | Пр/774-049.3 |  |  |  | СП от ФОТ |  |  | % |  | 51 |  | 1 |  |  | 180.85 |  |  | 51 | 5150.5
[6 empty] | ЗТР |  |  | чел-ч |  | 0.28 |  | 1.38 | [6 empty] | 34.0032
[6 empty] | Всего по позиции | [9 empty] | 1169.72 |  |  |  | 26521.44
38 |  | ОЕРЖм 08-03-599-09 |  |  |  | Щитки осветительные, устанавливаемые на стене распорными дюбелями, масса щитка до 6 кг / |  |  | 1 шт. |  | 88 | 70.47 | [6 empty] | п.10.14.9
Коэффициент пересчета: Наружное освещение и сети 0,4 кВ
|  | ОЭСНЖ 12042 |  |  |  | Рабочий монтажник среднего разряда 4,2 |  |  | чел.-ч |  | 310.8864 | 9.92 |  |  |  | 3083.99 |  |  | 28,48 | 87832.04
|  | ОПДС-2821.2011. Прил.4.т.1.п.5В |  |  |  | Производство работ вблизи объектов, находящихся под высоким напряжением; в охранной зоне действующей воздушной линии электропередачи, в том числе контактной сети, если выполнение указанных работ приводит к ограничению действий исполнителей специальными требованиями техники безопасности. (пЗП = 1.2 пЭМ = 1.2 пЗПМ = 1.2 пЗТ = 1.2)
|  | ОПДС-2821.2011. Прил.4.т.1.п.4В |  |  |  | Производство работ на открытых и полуоткрытых производственных площадках в стесненных условиях: с наличием в зоне производства работ действующего технологического оборудования или движения технологического транспорта. (пЗП = 1.15 пЭМ = 1.15 пЗПМ = 1.15 пЗТ = 1.15)
[6 empty] | ЗП | [5 empty] | 25.4 | 1.38 |  |  | 3084.58 |  |  | 28.48 | 87848.84
[6 empty] | ЭМ | [5 empty] | 3.07 | 1.38 |  |  | 372.82 |  |  | 6.3 | 2348.77
[6 empty] | в т.ч. ЗПМ | [5 empty] | 0.14 | 1.38 |  |  | (17,00) |  |  | 28.48 | (484,16)
[6 empty] | МР | [5 empty] | 42 | 1 |  |  | 3696 |  |  | 6.88 | 25428.48
|  | Пр/812-049.2-1 |  |  |  | НР от ФОТ |  |  | % |  | 97 |  | 1 |  |  | 3008.53 |  |  | 97 | 85683.01
|  | Пр/774-049.3 |  |  |  | СП от ФОТ |  |  | % |  | 51 |  | 1 |  |  | 1581.81 |  |  | 51 | 45049.83
[6 empty] | ЗТР |  |  | чел-ч |  | 2.56 |  | 1.38 | [6 empty] | 310.8864
[6 empty] | Всего по позиции | [9 empty] | 11743.74 |  |  |  | 246358.93
39 |  | ОЕРЖм 08-02-471-01 |  |  |  | Заземлитель вертикальный из угловой стали размером 50х50х5 мм |  |  | 10 шт. |  | 18.4 | 182.78 | [6 empty] | п.10.14.9
Коэффициент пересчета: Наружное освещение и сети 0,4 кВ
|  | ОЭСНЖ 12038 |  |  |  | Рабочий монтажник среднего разряда 3,8 |  |  | чел.-ч |  | 271.6944 | 9.4 |  |  |  | 2553.93 |  |  | 28,48 | 72735.93
|  | ОПДС-2821.2011. Прил.4.т.1.п.5В |  |  |  | Производство работ вблизи объектов, находящихся под высоким напряжением; в охранной зоне действующей воздушной линии электропередачи, в том числе контактной сети, если выполнение указанных работ приводит к ограничению действий исполнителей специальными требованиями техники безопасности. (пЗП = 1.2 пЭМ = 1.2 пЗПМ = 1.2 пЗТ = 1.2)
|  | ОПДС-2821.2011. Прил.4.т.1.п.4В |  |  |  | Производство работ на открытых и полуоткрытых производственных площадках в стесненных условиях: с наличием в зоне производства работ действующего технологического оборудования или движения технологического транспорта. (пЗП = 1.15 пЭМ = 1.15 пЗПМ = 1.15 пЗТ = 1.15)
[6 empty] | ЗП | [5 empty] | 100.58 | 1.38 |  |  | 2553.93 |  |  | 28.48 | 72735.93
[6 empty] | ЭМ | [5 empty] | 55.93 | 1.38 |  |  | 1420.17 |  |  | 6.3 | 8947.07
[6 empty] | в т.ч. ЗПМ | [5 empty] | 2.57 | 1.38 |  |  | (65,26) |  |  | 28.48 | (1858,60)
[6 empty] | МР | [5 empty] | 26.27 | 1 |  |  | 483.37 |  |  | 6.88 | 3325.59
|  | Пр/812-049.2-1 |  |  |  | НР от ФОТ |  |  | % |  | 97 |  | 1 |  |  | 2540.61 |  |  | 97 | 72356.69
|  | Пр/774-049.3 |  |  |  | СП от ФОТ |  |  | % |  | 51 |  | 1 |  |  | 1335.79 |  |  | 51 | 38043.21
[6 empty] | ЗТР |  |  | чел-ч |  | 10.7 |  | 1.38 | [6 empty] | 271.6944
[6 empty] | Всего по позиции | [9 empty] | 8333.87 |  |  |  | 195408.49
40 |  | ОЕРЖм 08-02-472-01 |  |  |  | Заземлитель горизонтальный из стали круглой диаметром 12 мм |  |  | 100 м |  | 4.6 | 262.03 | [6 empty] | п.10.14.9
Коэффициент пересчета: Наружное освещение и сети 0,4 кВ
|  | ОЭСНЖ 12038 |  |  |  | Рабочий монтажник среднего разряда 3,8 |  |  | чел.-ч |  | 120.612 | 9.4 |  |  |  | 1133.75 |  |  | 28,48 | 32289.2
|  | ОПДС-2821.2011. Прил.4.т.1.п.4В |  |  |  | Производство работ на открытых и полуоткрытых производственных площадках в стесненных условиях: с наличием в зоне производства работ действующего технологического оборудования или движения технологического транспорта. (пЗП = 1.15 пЭМ = 1.15 пЗПМ = 1.15 пЗТ = 1.15)
|  | ОПДС-2821.2011. Прил.4.т.1.п.5В |  |  |  | Производство работ вблизи объектов, находящихся под высоким напряжением; в охранной зоне действующей воздушной линии электропередачи, в том числе контактной сети, если выполнение указанных работ приводит к ограничению действий исполнителей специальными требованиями техники безопасности. (пЗП = 1.2 пЭМ = 1.2 пЗПМ = 1.2 пЗТ = 1.2)
[6 empty] | ЗП | [5 empty] | 178.6 | 1.38 |  |  | 1133.75 |  |  | 28.48 | 32289.2
[6 empty] | ЭМ | [5 empty] | 56.19 | 1.38 |  |  | 356.69 |  |  | 6.3 | 2247.15
[6 empty] | в т.ч. ЗПМ | [5 empty] | 1.89 | 1.38 |  |  | (12,00) |  |  | 28.48 | (341,76)
[6 empty] | МР | [5 empty] | 27.24 | 1 |  |  | 125.3 |  |  | 6.88 | 862.06
|  | Пр/812-049.3-1 |  |  |  | НР от ФОТ |  |  | % |  | 97 |  | 1 |  |  | 1111.38 |  |  | 97 | 31652.03
|  | Пр/774-049.3 |  |  |  | СП от ФОТ |  |  | % |  | 51 |  | 1 |  |  | 584.33 |  |  | 51 | 16641.79
[6 empty] | ЗТР |  |  | чел-ч |  | 19 |  | 1.38 | [6 empty] | 120.612
[6 empty] | Всего по позиции | [9 empty] | 3311.45 |  |  |  | 83692.23
[6 empty] | Итого прямые затраты по разделу | [9 empty] | 23470.93
в том числе:
[6 empty] | оплата труда (ОТ) | [9 empty] | 11722.37 |  |  |  | 333853.11
[6 empty] | эксплуатация машин и механизмов | [9 empty] | 5919.97
в том числе:
[6 empty] | эксплуатация машин и механизмов без учета доплат к оплате труда машинистов | [9 empty] | 5919.97
в том числе:
[6 empty] | оплата труда машинистов (ОТм) | [9 empty] | 355.81 |  |  |  | 10133.46
[6 empty] | доплаты к оплате труда машинистов | [9 empty] | 0 |  |  |  | 0
[6 empty] | материальные ресурсы | [9 empty] | 5828.59
в том числе:
[6 empty] | материальные ресурсы без учета дополнительной перевозки | [9 empty] | 5828.59
[6 empty] | дополнительная перевозка материальных ресурсов | [9 empty] | 0 |  |  |  | 0
[6 empty] | перевозка | [9 empty] | 0 |  |  |  | 0
[6 empty] | Итого ФОТ (справочно) | [9 empty] | 12078.18 |  |  |  | 343986.57
[6 empty] | Итого накладные расходы | [9 empty] | 11543.83 |  |  |  | 328768.5
[6 empty] | Итого сметная прибыль | [9 empty] | 5970.79 |  |  |  | 170048
[6 empty] | Итого оборудование | [9 empty] | 0
в том числе:
[6 empty] | оборудование без учета дополнительной перевозки | [9 empty] | 0
[6 empty] | дополнительная перевозка оборудования | [9 empty] | 0 |  |  |  | 0
[6 empty] | Итого прочие затраты | [9 empty] | 0 |  |  |  | 0
[6 empty] | Итого по разделу | [9 empty] | 40985.55
в том числе:
[6 empty] | материальные ресурсы, отсутствующие в ФРСН | [9 empty] | 0 |  |  |  | 0
[6 empty] | оборудование, отсутствующее в ФРСН | [9 empty] | 0 |  |  |  | 0
МАТЕРИАЛЫ, НЕ УЧТЕННЫЕ МОНТАЖОМ
41 |  | ОССЦЖ 507-9101-056* |  |  |  | [*] Провод самонесущий с алюминиевыми фазными токопроводящими жилами, с изоляцией из светостабилизированного сшитого полиэтилена, с нулевой несущей неизолированной жилой из алюминиевого сплава или алюминиевого провода, упрочненного стальной проволокой, марки СИП-2 (тип "АХКА"), с числом жил и номинальным сечением жилы, мм2: 3х70+1х70 |  |  | 1000 м |  | 4.59 | 65449.93 | 1 |  |  | 300415.18 |  |  | 6.88 | 2066856.44
п.10.14.9
Коэффициент пересчета: Наружное освещение и сети 0,4 кВ
42 |  | ОССЦЖ 507-9101-124* |  |  |  | [*] Провод самонесущий с алюминиевыми фазными токопроводящими жилами, с изоляцией из светостабилизированного сшитого полиэтилена, без несущей жилы, марки СИП-2А (тип "АХКА-Т"), с числом жил и номинальным сечением жилы, мм2: 2х16 |  |  | 1000 м |  | 5.28 | 13341.93 | 1 |  |  | 70445.39 |  |  | 6.88 | 484664.28
п.10.14.9
Коэффициент пересчета: Наружное освещение и сети 0,4 кВ
43 |  | ОССЦЖ 111-3112-001* |  |  |  | Зажим ответвительный с прокалыванием изоляции (СИП): Р72 |  |  | шт. |  | 92 | 49.06 | 1 |  |  | 4513.52 |  |  | 6.88 | 31053.02
п.10.14.9
Коэффициент пересчета: Наружное освещение и сети 0,4 кВ
44 |  | ОССЦЖ 509-0262 |  |  |  | Зажим: плашечный CD 35 |  |  | шт. |  | 92 | 13.5 | 1 |  |  | 1242 |  |  | 6.88 | 8544.96
[6 empty] | Коэффициент пересчета: Наружное освещение и сети 0,4 кВ | [12 empty] | п.10.14.9
[6 empty] | НР от ФОТ |  |  | % |  | 109 |  | 1 |  |  | 0 |  |  | 109 | 0
[6 empty] | СП от ФОТ |  |  | % |  | 57 |  | 1 |  |  | 0 |  |  | 57 | 0
45 |  | ОССЦЖ 111-3170-005* |  |  |  | Бугель размером 20мм (СИП) NB20 |  |  | шт. |  | 184 | 7.51 | 1 |  |  | 1381.84 |  |  | 6.88 | 9507.06
[6 empty] | Коэффициент пересчета: Наружное освещение и сети 0,4 кВ | [12 empty] | п.10.14.9
46 |  | ОССЦЖ 111-3161 |  |  |  | Хомут стяжной (СИП) Е778 |  |  | шт. |  | 184 | 1.81 | 1 |  |  | 333.04 |  |  | 6.88 | 2291.32
[6 empty] | Коэффициент пересчета: Наружное освещение и сети 0,4 кВ | [12 empty] | п.10.14.9
47 |  | ОССЦЖ 105-8041-001* |  |  |  | Знак для нумерации опор контактной сети на пластине из металла размером 260х140мм толщиной 1,6 мм |  |  | 100 шт. |  | 0.92 | 9160.56 | 1 |  |  | 8427.72 |  |  | 6.88 | 57982.71
п.10.14.9
Коэффициент пересчета: Наружное освещение и сети 0,4 кВ
48 |  | ОССЦЖ 101-1617 |  |  |  | Сталь круглая углеродистая обыкновенного качества марки ВСт3пс5-1 диаметром 12 мм |  |  | т |  | 0.39474 | 4346.48 | 1 |  |  | 1715.72 |  |  | 6.88 | 11804.15
п.10.14.9
Коэффициент пересчета: Наружное освещение и сети 0,4 кВ
49 |  | ОССЦЖ 101-1641 |  |  |  | Сталь угловая равнополочная, марка стали ВСт3кп2, размером 50x50x5 мм |  |  | т |  | 0.692 | 5218.47 | 1 |  |  | 3611.18 |  |  | 6.88 | 24844.92
п.10.14.9
Коэффициент пересчета: Наружное освещение и сети 0,4 кВ
50 |  | ОССЦЖ 510-2105-001* |  |  |  | Муфта соединительная на основе термоусаживаемых изделий с соединительными гильзами с контактными винтами со срывающимися головками при затяжке для 4-х жильных кабелей с пластмассовой изоляцией в пластмассовой оболочке: ПСт-35/50 /прим. Арматура для соединения проводов воздушной и ка-бельной линий 4СПтсип-50/70 |  |  | компл. |  | 2 | 441.67 | 1 |  |  | 883.34 |  |  | 6.88 | 6077.38
п.10.14.9
Коэффициент пересчета: Наружное освещение и сети 0,4 кВ
51 |  | 5072901 |  |  |  | Заглушка изоляции термоусаживаемая диаметром 32х90 мм длиной 150 мм/применит. заглушка проходная для трубопровода JM-TRI-36B167SH |  |  | шт. |  | 2 | 550.24 | 1 |  |  | 1100.48 |  |  | 6.88 | 7571.3
п.10.14.9
Коэффициент пересчета: Наружное освещение и сети 0,4 кВ
52 |  | 5122171-001* |  |  |  | [*] Заглушка концевая диаметром, мм: 40/ примерит. Заглушка распорная концевая JM-BLA-12D148U |  |  | шт. |  | 2 | 180.17 | 1 |  |  | 360.34 |  |  | 6.88 | 2479.14
п.10.14.9
Коэффициент пересчета: Наружное освещение и сети 0,4 кВ
53 |  | 1100199 |  |  |  | Полимер для стабилизации буровых скважин EZ MUD |  |  | т |  | 0.026 | 69263.84 | 1 |  |  | 1800.86 |  |  | 6.88 | 12389.92
[6 empty] | Коэффициент пересчета: Наружное освещение и сети 0,4 кВ | [12 empty] | п.10.14.9
54 |  | ОССЦЖ 507-2063 |  |  |  | Труба ПЭ 100 SDR 11, наружный диаметр 110 мм (ГОСТ Р 50838-95) |  |  | 10 м |  | 18 | 1789.45 | 1 |  |  | 32210.1 |  |  | 6.88 | 221605.49
п.10.14.9
Коэффициент пересчета: Наружное освещение и сети 0,4 кВ
55 |  | ОССЦЖ 509-6355 |  |  |  | Щитки учета |  |  | шт. |  | 88 | 1297.46 | 1 |  |  | 114176.48 |  |  | 6.88 | 785534.18
[6 empty] | Коэффициент пересчета: Наружное освещение и сети 0,4 кВ | [12 empty] | п.10.14.9
[6 empty] | Итого прямые затраты по разделу | [9 empty] | 542617.19
в том числе:
[6 empty] | оплата труда (ОТ) | [9 empty] | 0 |  |  |  | 0
[6 empty] | эксплуатация машин и механизмов | [9 empty] | 0
в том числе:
[6 empty] | эксплуатация машин и механизмов без учета доплат к оплате труда машинистов | [9 empty] | 0
в том числе:
[6 empty] | оплата труда машинистов (ОТм) | [9 empty] | 0 |  |  |  | 0
[6 empty] | доплаты к оплате труда машинистов | [9 empty] | 0 |  |  |  | 0
[6 empty] | материальные ресурсы | [9 empty] | 542617.19
в том числе:
[6 empty] | материальные ресурсы без учета дополнительной перевозки | [9 empty] | 542617.19
[6 empty] | дополнительная перевозка материальных ресурсов | [9 empty] | 0 |  |  |  | 0
[6 empty] | перевозка | [9 empty] | 0 |  |  |  | 0
[6 empty] | Итого ФОТ (справочно) | [9 empty] | 0 |  |  |  | 0
[6 empty] | Итого накладные расходы | [9 empty] | 0 |  |  |  | 0
[6 empty] | Итого сметная прибыль | [9 empty] | 0 |  |  |  | 0
[6 empty] | Итого оборудование | [9 empty] | 0
в том числе:
[6 empty] | оборудование без учета дополнительной перевозки | [9 empty] | 0
[6 empty] | дополнительная перевозка оборудования | [9 empty] | 0 |  |  |  | 0
[6 empty] | Итого прочие затраты | [9 empty] | 0 |  |  |  | 0
[6 empty] | Итого по разделу | [9 empty] | 542617.19
в том числе:
[6 empty] | материальные ресурсы, отсутствующие в ФРСН | [9 empty] | 0 |  |  |  | 0
[6 empty] | оборудование, отсутствующее в ФРСН | [9 empty] | 0 |  |  |  | 0
КОМПЛЕКТУЮЩИЕ
56 |  | ПРАЙС-ЛИСТ ООО"БИНАБИ" КА П.4 |  |  |  | Устройство для закорачивания M6D 12700руб:1,20ндс:5,87индекс |  |  | шт |  | 2 | 1802.95 | 1 |  |  | 3605.9 |  |  | 5.87 | 21166.63
п.1.3
Коэффициент пересчета: Глава 4. Объекты энергетического хозяйства
57 |  | ПРАЙС-ЛИСТ "ЕКF" КА П.5 |  |  |  | Устройство переносного заземления MаТ 12754руб:1,20ндс:5,87индекс |  |  | шт |  | 2 | 1939.95 | 1 |  |  | 3879.9 |  |  | 5.87 | 22775.01
п.1.3
Коэффициент пересчета: Глава 4. Объекты энергетического хозяйства
58 |  | ОСОЦЖо 422861-0069 |  |  |  | Счетчик однофазный активной энергии однотарифный: ЦЭ2726 СОЛО 220В 5(60)А |  |  | шт. |  | 88 | 0 | 1 |  |  | 21722.66 |  |  | п.4.1.3 | 127512
59 |  | ОСОЦЖо 341421-0026 |  |  |  | Разъединитель линейный двухколонковый, наружней установки: РЛНД-I-10Б/400 НУХЛ1 (РАМА) |  |  | шт. |  | 2 | 0 | 1 |  |  | 7637.97 |  |  | п.4.1.3 | 44834.86
60 |  | ОСОЦЖо 341498-0006 |  |  |  | Привод ручной: ПР-09-2Б УХЛ1 |  |  | шт. |  | 2 | 0 | 1 |  |  | 5437.02 |  |  | п.4.1.3 | 31915.32
61 |  | ОСОЦЖо 341200-0179 |  |  |  | Трансформаторная подстанция типа «киоск»: КТПК-СЭЩ-(КК)-400/6(10)/0,4 с ТС |  |  | компл. |  | 1 | 0 | 1 |  |  | 925016.01 |  |  | п.4.1.3 | 5429844
62 |  | ОСОЦЖо 341432-0026 |  |  |  | Ограничитель перенапряжения: ОПН-6/7,2/10/450 УХЛ 1/ применительно МОПН-6кВ |  |  | шт. |  | 6 | 636.75 | 1 |  |  | 3820.5 |  |  | п.1.3 | 51136.8
Коэффициент пересчета: Глава 4. Объекты энергетического хозяйства
[6 empty] | Итого прямые затраты по разделу | [9 empty] | 0
в том числе:
[6 empty] | оплата труда (ОТ) | [9 empty] | 0 |  |  |  | 0
[6 empty] | эксплуатация машин и механизмов | [9 empty] | 0
в том числе:
[6 empty] | эксплуатация машин и механизмов без учета доплат к оплате труда машинистов | [9 empty] | 0
в том числе:
[6 empty] | оплата труда машинистов (ОТм) | [9 empty] | 0 |  |  |  | 0
[6 empty] | доплаты к оплате труда машинистов | [9 empty] | 0 |  |  |  | 0
[6 empty] | материальные ресурсы | [9 empty] | 0
в том числе:
[6 empty] | материальные ресурсы без учета дополнительной перевозки | [9 empty] | 0
[6 empty] | дополнительная перевозка материальных ресурсов | [9 empty] | 0 |  |  |  | 0
[6 empty] | перевозка | [9 empty] | 0 |  |  |  | 0
[6 empty] | Итого ФОТ (справочно) | [9 empty] | 0 |  |  |  | 0
[6 empty] | Итого накладные расходы | [9 empty] | 0 |  |  |  | 0
[6 empty] | Итого сметная прибыль | [9 empty] | 0 |  |  |  | 0
[6 empty] | Итого оборудование | [9 empty] | 971119.96
в том числе:
[6 empty] | оборудование без учета дополнительной перевозки | [9 empty] | 971119.96
[6 empty] | дополнительная перевозка оборудования | [9 empty] | 0 |  |  |  | 0
[6 empty] | Итого прочие затраты | [9 empty] | 0 |  |  |  | 0
[6 empty] | Итого по разделу | [9 empty] | 971119.96
в том числе:
[6 empty] | материальные ресурсы, отсутствующие в ФРСН | [9 empty] | 0 |  |  |  | 0
[6 empty] | оборудование, отсутствующее в ФРСН | [9 empty] | 963634.16 |  |  |  | 5685242.98
ДЕМОНТАЖНЫЕ РАБОТЫ
63 |  | ОЕРЖ 33-04-040-01 |  |  |  | Демонтаж 3-х проводов ВЛ 0,38 кВ |  |  | 1 опора (3 провода) |  | 92 | 45.25 | [6 empty] | п.10.14.9
Коэффициент пересчета: Наружное освещение и сети 0,4 кВ
|  | ОЭСНЖ 11028 |  |  |  | Рабочий строитель среднего разряда 2,8 |  |  | чел.-ч |  | 161.2392 | 8.38 |  |  |  | 1351.18 |  |  | 28,48 | 38481.61
|  | ОПДС-2821.2011. Прил.4.т.1.п.5А |  |  |  | Производство работ вблизи объектов, находящихся под высоким напряжением; в охранной зоне действующей воздушной линии электропередачи, в том числе контактной сети, если выполнение указанных работ приводит к ограничению действий исполнителей специальными требованиями техники безопасности. (пЗП = 1.2 пЭМ = 1.2 пЗПМ = 1.2 пЗТ = 1.2)
|  | ОПДС-2821.2011. Прил.4.т.1.п.4А |  |  |  | Производство работ на открытых и полуоткрытых производственных площадках в стесненных условиях: с наличием в зоне производства работ действующего технологического оборудования или движения технологического транспорта. (пЗП = 1.15 пЭМ = 1.15 пЗПМ = 1.15 пЗТ = 1.15)
[6 empty] | ЗП | [5 empty] | 10.64 | 1.38 |  |  | 1350.85 |  |  | 28.48 | 38472.21
[6 empty] | ЭМ | [5 empty] | 34.61 | 1.38 |  |  | 4394.09 |  |  | 6.3 | 27682.77
[6 empty] | в т.ч. ЗПМ | [5 empty] | 4.06 | 1.38 |  |  | (515,46) |  |  | 28.48 | (14680,30)
|  | Пр/812-027.0-1 |  |  |  | НР от ФОТ |  |  | % |  | 103 |  | 1 |  |  | 1922.3 |  |  | 103 | 54747.09
|  | Пр/774-027.0 |  |  |  | СП от ФОТ |  |  | % |  | 60 |  | 1 |  |  | 1119.79 |  |  | 60 | 31891.51
[6 empty] | ЗТР |  |  | чел-ч |  | 1.27 |  | 1.38 | [6 empty] | 161.2392
[6 empty] | Всего по позиции | [9 empty] | 8787.03 |  |  |  | 152793.58
64 |  | ОЕРЖ 33-04-040-02 |  |  |  | Демонтаж одного дополнительного провода |  |  | 1 опора (3 провода) |  | 92 | 7.99 | [6 empty] | п.10.14.9
Коэффициент пересчета: Наружное освещение и сети 0,4 кВ
|  | ОЭСНЖ 11026 |  |  |  | Рабочий строитель среднего разряда 2,6 |  |  | чел.-ч |  | 19.044 | 8.24 |  |  |  | 156.92 |  |  | 28,48 | 4469.08
|  | ОПДС-2821.2011. Прил.4.т.1.п.5А |  |  |  | Производство работ вблизи объектов, находящихся под высоким напряжением; в охранной зоне действующей воздушной линии электропередачи, в том числе контактной сети, если выполнение указанных работ приводит к ограничению действий исполнителей специальными требованиями техники безопасности. (пЗП = 1.2 пЭМ = 1.2 пЗПМ = 1.2 пЗТ = 1.2)
|  | ОПДС-2821.2011. Прил.4.т.1.п.4А |  |  |  | Производство работ на открытых и полуоткрытых производственных площадках в стесненных условиях: с наличием в зоне производства работ действующего технологического оборудования или движения технологического транспорта. (пЗП = 1.15 пЭМ = 1.15 пЗПМ = 1.15 пЗТ = 1.15)
[6 empty] | ЗП | [5 empty] | 1.24 | 1.38 |  |  | 157.43 |  |  | 28.48 | 4483.61
[6 empty] | ЭМ | [5 empty] | 6.75 | 1.38 |  |  | 856.98 |  |  | 6.3 | 5398.97
[6 empty] | в т.ч. ЗПМ | [5 empty] | 0.81 | 1.38 |  |  | (102,84) |  |  | 28.48 | (2928,88)
|  | Пр/812-027.0-1 |  |  |  | НР от ФОТ |  |  | % |  | 103 |  | 1 |  |  | 268.08 |  |  | 103 | 7634.86
|  | Пр/774-027.0 |  |  |  | СП от ФОТ |  |  | % |  | 60 |  | 1 |  |  | 156.16 |  |  | 60 | 4447.49
[6 empty] | ЗТР |  |  | чел-ч |  | 0.15 |  | 1.38 | [6 empty] | 19.044
[6 empty] | Всего по позиции | [9 empty] | 1438.65 |  |  |  | 21964.93
65 |  | ОССЦЖ 507-0070-003* |  |  |  | [*] Провод для воздушных линий электропередачи сталеалюминиевый, марки АС, номинальным сечением, мм2: 35/6,2 (возврат) |  |  | т |  | 2.664 | 52401.76 | 1 |  |  | (139598,29) |  |  | 6.88 | (960436,24)
п.10.14.9
Коэффициент пересчета: Наружное освещение и сети 0,4 кВ
66 |  | ОЕРЖ 33-04-041-03 |  |  |  | Снятие ответвлений ВЛ 0,38 кВ к зданиям при количестве проводов в ответвлении 4 |  |  | 1 ответвление |  | 88 | 12.63 | [6 empty] | п.10.14.9
Коэффициент пересчета: Наружное освещение и сети 0,4 кВ
|  | ОЭСНЖ 11025 |  |  |  | Рабочий строитель среднего разряда 2,5 |  |  | чел.-ч |  | 125.0832 | 8.17 |  |  |  | 1021.93 |  |  | 28,48 | 29104.57
|  | ОПДС-2821.2011. Прил.4.т.1.п.5А |  |  |  | Производство работ вблизи объектов, находящихся под высоким напряжением; в охранной зоне действующей воздушной линии электропередачи, в том числе контактной сети, если выполнение указанных работ приводит к ограничению действий исполнителей специальными требованиями техники безопасности. (пЗП = 1.2 пЭМ = 1.2 пЗПМ = 1.2 пЗТ = 1.2)
|  | ОПДС-2821.2011. Прил.4.т.1.п.4А |  |  |  | Производство работ на открытых и полуоткрытых производственных площадках в стесненных условиях: с наличием в зоне производства работ действующего технологического оборудования или движения технологического транспорта. (пЗП = 1.15 пЭМ = 1.15 пЗПМ = 1.15 пЗТ = 1.15)
[6 empty] | ЗП | [5 empty] | 8.42 | 1.38 |  |  | 1022.52 |  |  | 28.48 | 29121.37
[6 empty] | ЭМ | [5 empty] | 4.21 | 1.38 |  |  | 511.26 |  |  | 6.3 | 3220.94
|  | Пр/812-027.0-1 |  |  |  | НР от ФОТ |  |  | % |  | 103 |  | 1 |  |  | 1053.2 |  |  | 103 | 29995.01
|  | Пр/774-027.0 |  |  |  | СП от ФОТ |  |  | % |  | 60 |  | 1 |  |  | 613.51 |  |  | 60 | 17472.82
[6 empty] | ЗТР |  |  | чел-ч |  | 1.03 |  | 1.38 | [6 empty] | 125.0832
[6 empty] | Всего по позиции | [9 empty] | 3200.49 |  |  |  | 79810.14
67 |  | ОЕРЖ 33-04-042-04 |  |  |  | Демонтаж опор ВЛ 0,38-10 кВ с приставками одностоечных |  |  | 1 опора |  | 92 | 161.11 | [6 empty] | п.10.14.9
Коэффициент пересчета: Наружное освещение и сети 0,4 кВ
|  | ОЭСНЖ 11035 |  |  |  | Рабочий строитель среднего разряда 3,5 |  |  | чел.-ч |  | 157.4304 | 9.07 |  |  |  | 1427.89 |  |  | 28,48 | 40666.31
|  | ОПДС-2821.2011. Прил.4.т.1.п.5А |  |  |  | Производство работ вблизи объектов, находящихся под высоким напряжением; в охранной зоне действующей воздушной линии электропередачи, в том числе контактной сети, если выполнение указанных работ приводит к ограничению действий исполнителей специальными требованиями техники безопасности. (пЗП = 1.2 пЭМ = 1.2 пЗПМ = 1.2 пЗТ = 1.2)
|  | ОПДС-2821.2011. Прил.4.т.1.п.4А |  |  |  | Производство работ на открытых и полуоткрытых производственных площадках в стесненных условиях: с наличием в зоне производства работ действующего технологического оборудования или движения технологического транспорта. (пЗП = 1.15 пЭМ = 1.15 пЗПМ = 1.15 пЗТ = 1.15)
[6 empty] | ЗП | [5 empty] | 11.25 | 1.38 |  |  | 1428.3 |  |  | 28.48 | 40677.98
[6 empty] | ЭМ | [5 empty] | 149.86 | 1.38 |  |  | 19026.23 |  |  | 6.3 | 119865.25
[6 empty] | в т.ч. ЗПМ | [5 empty] | 12.06 | 1.38 |  |  | (1531,14) |  |  | 28.48 | (43606,87)
|  | Пр/812-027.0-1 |  |  |  | НР от ФОТ |  |  | % |  | 103 |  | 1 |  |  | 3048.22 |  |  | 103 | 86813.4
|  | Пр/774-027.0 |  |  |  | СП от ФОТ |  |  | % |  | 60 |  | 1 |  |  | 1775.66 |  |  | 60 | 50570.91
[6 empty] | ЗТР |  |  | чел-ч |  | 1.24 |  | 1.38 | [6 empty] | 157.4304
[6 empty] | Всего по позиции | [9 empty] | 25278.41 |  |  |  | 297927.54
68 |  | ОЕРЖм 20-02-031-10 |  |  |  | Демонтаж: Анкеровка односторонняя одного провода на штыревых изоляторах в линии: низковольтной |  |  | 1 шт. |  | 12 | 664.28 | [6 empty] | п.10.14.9
Коэффициент пересчета: Наружное освещение и сети 0,4 кВ
|  | ОЭСНЖ 12046 |  |  |  | Рабочий монтажник среднего разряда 4,6 |  |  | чел.-ч |  | 65.826 | 10.5 |  |  |  | 691.17 |  |  | 28,48 | 19684.52
|  | ОПДС-2821.2011. Прил.4.т.1.п.4В |  |  |  | Производство работ на открытых и полуоткрытых производственных площадках в стесненных условиях: с наличием в зоне производства работ действующего технологического оборудования или движения технологического транспорта. (пЗП = 1.15 пЭМ = 1.15 пЗПМ = 1.15 пЗТ = 1.15)
|  | ОПДС-2821.2011. Прил.4.т.1.п.5В |  |  |  | Производство работ вблизи объектов, находящихся под высоким напряжением; в охранной зоне действующей воздушной линии электропередачи, в том числе контактной сети, если выполнение указанных работ приводит к ограничению действий исполнителей специальными требованиями техники безопасности. (пЗП = 1.2 пЭМ = 1.2 пЗПМ = 1.2 пЗТ = 1.2)
|  | ОПДС-2821.2011. 3.2.5.4В (демонтаж) |  |  |  | Оборудование, не пригодное для дальнейшего использования, (предназначено в лом) с разборкой и резкой на части (пЗП = 0.5 пЭМ = 0.5 пЗПМ = 0.5 пМР = 0 пЗТ = 0.5)
[6 empty] | ЗП | [5 empty] | 96.04 | 0.69 |  |  | 795.21 |  |  | 28.48 | 22647.58
[6 empty] | ЭМ | [5 empty] | 447.48 | 0.69 |  |  | 3705.13 |  |  | 6.3 | 23342.32
[6 empty] | в т.ч. ЗПМ | [5 empty] | 26.1 | 0.69 |  |  | (216,11) |  |  | 28.48 | (6154,81)
[6 empty] | МР | [5 empty] | 120.76 | 0 |  |  | 0 |  |  | 6.88 | 0
|  | Пр/812-062.0-1 |  |  |  | НР от ФОТ |  |  | % |  | 95 |  | 1 |  |  | 960.75 |  |  | 95 | 27362.27
|  | Пр/774-062.0 |  |  |  | СП от ФОТ |  |  | % |  | 45 |  | 1 |  |  | 455.09 |  |  | 45 | 12961.08
[6 empty] | ЗТР |  |  | чел-ч |  | 7.95 |  | 0.69 | [6 empty] | 65.826
[6 empty] | Всего по позиции | [9 empty] | 5916.18 |  |  |  | 86313.25
69 |  | ОЕРЖм 20-02-031-10 |  |  |  | Демонтаж: Анкеровка односторонняя одного провода на штыревых изоляторах в линии: низковольтной |  |  | 1 шт. |  | 43 | 664.28 | [6 empty] | п.10.14.9
Коэффициент пересчета: Наружное освещение и сети 0,4 кВ
|  | ОЭСНЖ 12046 |  |  |  | Рабочий монтажник среднего разряда 4,6 |  |  | чел.-ч |  | 235.8765 | 10.5 |  |  |  | 2476.7 |  |  | 28,48 | 70536.42
|  | ОПДС-2821.2011. Прил.4.т.1.п.4В |  |  |  | Производство работ на открытых и полуоткрытых производственных площадках в стесненных условиях: с наличием в зоне производства работ действующего технологического оборудования или движения технологического транспорта. (пЗП = 1.15 пЭМ = 1.15 пЗПМ = 1.15 пЗТ = 1.15)
|  | ОПДС-2821.2011. Прил.4.т.1.п.5В |  |  |  | Производство работ вблизи объектов, находящихся под высоким напряжением; в охранной зоне действующей воздушной линии электропередачи, в том числе контактной сети, если выполнение указанных работ приводит к ограничению действий исполнителей специальными требованиями техники безопасности. (пЗП = 1.2 пЭМ = 1.2 пЗПМ = 1.2 пЗТ = 1.2)
|  | ОПДС-2821.2011. 3.2.5.4В (демонтаж) |  |  |  | Оборудование, не пригодное для дальнейшего использования, (предназначено в лом) с разборкой и резкой на части (пЗП = 0.5 пЭМ = 0.5 пЗПМ = 0.5 пМР = 0 пЗТ = 0.5)
[6 empty] | ЗП | [5 empty] | 96.04 | 0.69 |  |  | 2849.51 |  |  | 28.48 | 81154.04
[6 empty] | ЭМ | [5 empty] | 447.48 | 0.69 |  |  | 13276.73 |  |  | 6.3 | 83643.4
[6 empty] | в т.ч. ЗПМ | [5 empty] | 26.1 | 0.69 |  |  | (774,39) |  |  | 28.48 | (22054,63)
[6 empty] | МР | [5 empty] | 120.76 | 0 |  |  | 0 |  |  | 6.88 | 0
|  | Пр/812-062.0-1 |  |  |  | НР от ФОТ |  |  | % |  | 95 |  | 1 |  |  | 3442.71 |  |  | 95 | 98048.24
|  | Пр/774-062.0 |  |  |  | СП от ФОТ |  |  | % |  | 45 |  | 1 |  |  | 1630.76 |  |  | 45 | 46443.9
[6 empty] | ЗТР |  |  | чел-ч |  | 7.95 |  | 0.69 | [6 empty] | 235.8765
[6 empty] | Всего по позиции | [9 empty] | 21199.71 |  |  |  | 309289.58
70 |  | ОЕРЖм 08-03-600-01 |  |  |  | Демонтаж: Счетчики, устанавливаемые на готовом основании однофазные |  |  | 1 шт. |  | 88 | 5.44 | [6 empty] | п.10.14.9
Коэффициент пересчета: Наружное освещение и сети 0,4 кВ
|  | ОЭСНЖ 12042 |  |  |  | Рабочий монтажник среднего разряда 4,2 |  |  | чел.-ч |  | 17.0016 | 9.92 |  |  |  | 168.66 |  |  | 28,48 | 4803.44
|  | ОПДС-2821.2011. Прил.4.т.1.п.5В |  |  |  | Производство работ вблизи объектов, находящихся под высоким напряжением; в охранной зоне действующей воздушной линии электропередачи, в том числе контактной сети, если выполнение указанных работ приводит к ограничению действий исполнителей специальными требованиями техники безопасности. (пЗП = 1.2 пЭМ = 1.2 пЗПМ = 1.2 пЗТ = 1.2)
|  | ОПДС-2821.2011. Прил.4.т.1.п.4В |  |  |  | Производство работ на открытых и полуоткрытых производственных площадках в стесненных условиях: с наличием в зоне производства работ действующего технологического оборудования или движения технологического транспорта. (пЗП = 1.15 пЭМ = 1.15 пЗПМ = 1.15 пЗТ = 1.15)
|  | ОПДС-2821.2011. 3.2.5.4В (демонтаж) |  |  |  | Оборудование, не пригодное для дальнейшего использования, (предназначено в лом) с разборкой и резкой на части (пЗП = 0.5 пЭМ = 0.5 пЗПМ = 0.5 пМР = 0 пЗТ = 0.5)
[6 empty] | ЗП | [5 empty] | 2.78 | 0.69 |  |  | 168.8 |  |  | 28.48 | 4807.42
[6 empty] | ЭМ | [5 empty] | 2.19 | 0.69 |  |  | 132.98 |  |  | 6.3 | 837.77
[6 empty] | в т.ч. ЗПМ | [5 empty] | 0.14 | 0.69 |  |  | (8,50) |  |  | 28.48 | (242,08)
[6 empty] | МР | [5 empty] | 0.47 | 0 |  |  | 0 |  |  | 6.88 | 0
|  | Пр/812-049.3-1 |  |  |  | НР от ФОТ |  |  | % |  | 97 |  | 1 |  |  | 171.98 |  |  | 97 | 4898.02
|  | Пр/774-049.3 |  |  |  | СП от ФОТ |  |  | % |  | 51 |  | 1 |  |  | 90.42 |  |  | 51 | 2575.25
[6 empty] | ЗТР |  |  | чел-ч |  | 0.28 |  | 0.69 | [6 empty] | 17.0016
[6 empty] | Всего по позиции | [9 empty] | 564.18 |  |  |  | 13118.46
71 |  | ОЕРЖм 08-03-599-09 |  |  |  | Щитки осветительные, устанавливаемые на стене распорными дюбелями, масса щитка до 6 кг / Демонтаж щита учета |  |  | 1 шт. |  | 88 | 70.47 | [6 empty] | п.10.14.9
Коэффициент пересчета: Наружное освещение и сети 0,4 кВ
|  | ОЭСНЖ 12042 |  |  |  | Рабочий монтажник среднего разряда 4,2 |  |  | чел.-ч |  | 93.2659 | 9.92 |  |  |  | 925.2 |  |  | 28,48 | 26349.7
|  | ОПДС-2821.2011. Прил.4.т.1.п.5В |  |  |  | Производство работ вблизи объектов, находящихся под высоким напряжением; в охранной зоне действующей воздушной линии электропередачи, в том числе контактной сети, если выполнение указанных работ приводит к ограничению действий исполнителей специальными требованиями техники безопасности. (пЗП = 1.2 пЭМ = 1.2 пЗПМ = 1.2 пЗТ = 1.2)
|  | ОПДС-2821.2011. Прил.4.т.1.п.4В |  |  |  | Производство работ на открытых и полуоткрытых производственных площадках в стесненных условиях: с наличием в зоне производства работ действующего технологического оборудования или движения технологического транспорта. (пЗП = 1.15 пЭМ = 1.15 пЗПМ = 1.15 пЗТ = 1.15)
|  | ОПДС-2821.2011. 3.2.5.4Г (демонтаж) |  |  |  | Оборудование, не пригодное для дальнейшего использования без разборки и резки (пЗП = 0.3 пЭМ = 0.3 пЗПМ = 0.3 пМР = 0 пЗТ = 0.3)
[6 empty] | ЗП | [5 empty] | 25.4 | 0.414 |  |  | 925.37 |  |  | 28.48 | 26354.54
[6 empty] | ЭМ | [5 empty] | 3.07 | 0.414 |  |  | 111.85 |  |  | 6.3 | 704.66
[6 empty] | в т.ч. ЗПМ | [5 empty] | 0.14 | 0.414 |  |  | (5,10) |  |  | 28.48 | (145,25)
[6 empty] | МР | [5 empty] | 42 | 0 |  |  | 0 |  |  | 6.88 | 0
|  | Пр/812-049.2-1 |  |  |  | НР от ФОТ |  |  | % |  | 97 |  | 1 |  |  | 902.56 |  |  | 97 | 25704.8
|  | Пр/774-049.3 |  |  |  | СП от ФОТ |  |  | % |  | 51 |  | 1 |  |  | 474.54 |  |  | 51 | 13514.89
[6 empty] | ЗТР |  |  | чел-ч |  | 2.56 |  | 0.414 | [6 empty] | 93.2659
[6 empty] | Всего по позиции | [9 empty] | 2414.32 |  |  |  | 66278.89
72 |  | ОЕРЖм 20-01-072-01 |  |  |  | Демонтаж: Разъединитель трехполюсный на опоре с приводом: ручным |  |  | 1 шт. |  | 2 | 488.32 | [6 empty] | п.10.14.9
Коэффициент пересчета: Наружное освещение и сети 0,4 кВ
|  | ОЭСНЖ 12043 |  |  |  | Рабочий монтажник среднего разряда 4,3 |  |  | чел.-ч |  | 40.572 | 10.06 |  |  |  | 408.15 |  |  | 28,48 | 11624.11
|  | ОПДС-2821.2011. Прил.4.т.1.п.5В |  |  |  | Производство работ вблизи объектов, находящихся под высоким напряжением; в охранной зоне действующей воздушной линии электропередачи, в том числе контактной сети, если выполнение указанных работ приводит к ограничению действий исполнителей специальными требованиями техники безопасности. (пЗП = 1.2 пЭМ = 1.2 пЗПМ = 1.2 пЗТ = 1.2)
|  | ОПДС-2821.2011. Прил.4.т.1.п.4В |  |  |  | Производство работ на открытых и полуоткрытых производственных площадках в стесненных условиях: с наличием в зоне производства работ действующего технологического оборудования или движения технологического транспорта. (пЗП = 1.15 пЭМ = 1.15 пЗПМ = 1.15 пЗТ = 1.15)
|  | ОПДС-2821.2011. 3.2.5.4В (демонтаж) |  |  |  | Оборудование, не пригодное для дальнейшего использования, (предназначено в лом) с разборкой и резкой на части (пЗП = 0.5 пЭМ = 0.5 пЗПМ = 0.5 пМР = 0 пЗТ = 0.5)
[6 empty] | ЗП | [5 empty] | 295.76 | 0.69 |  |  | 408.15 |  |  | 28.48 | 11624.11
[6 empty] | ЭМ | [5 empty] | 184.47 | 0.69 |  |  | 254.57 |  |  | 6.3 | 1603.79
[6 empty] | в т.ч. ЗПМ | [5 empty] | 22.14 | 0.69 |  |  | (30,55) |  |  | 28.48 | (870,06)
[6 empty] | МР | [5 empty] | 8.09 | 0 |  |  | 0 |  |  | 6.88 | 0
|  | Пр/812-062.0-1 |  |  |  | НР от ФОТ |  |  | % |  | 95 |  | 1 |  |  | 416.77 |  |  | 95 | 11869.46
|  | Пр/774-062.0 |  |  |  | СП от ФОТ |  |  | % |  | 45 |  | 1 |  |  | 197.42 |  |  | 45 | 5622.38
[6 empty] | ЗТР |  |  | чел-ч |  | 29.4 |  | 0.69 | [6 empty] | 40.572
[6 empty] | Всего по позиции | [9 empty] | 1276.91 |  |  |  | 30719.74
73 |  | ОССПЖ 01-01-01-054 |  |  |  | Погрузо-разгрузочные работы при автомобильных перевозках: Погрузка мусора строительного |  |  | 1 т груза |  | 18.4 | 2.83 | 1 |  |  | 52.07 |  |  | 6.3 | 328.05
п.10.14.9
Коэффициент пересчета: Наружное освещение и сети 0,4 кВ
74 |  | ОССПЖ 03-21-01-015 |  |  |  | Перевозка массовых навалочных грузов автомобилями-самосвалами, работающими вне карьеров на расстояние до 15 км (I класс груза) |  |  | 1 т груза |  | 18.4 | 13.38 | 1 |  |  | 246.19 |  |  | 8.95 | 2203.42
п.ОССПЖ.Р.3
Коэффициент пересчета: Автомобильные перевозки
[6 empty] | Итого прямые затраты по разделу | [9 empty] | 51674.22
в том числе:
[6 empty] | оплата труда (ОТ) | [9 empty] | 9106.14 |  |  |  | 259342.86
[6 empty] | эксплуатация машин и механизмов | [9 empty] | 42269.82
в том числе:
[6 empty] | эксплуатация машин и механизмов без учета доплат к оплате труда машинистов | [9 empty] | 42269.82
в том числе:
[6 empty] | оплата труда машинистов (ОТм) | [9 empty] | 3184.09 |  |  |  | 90682.88
[6 empty] | доплаты к оплате труда машинистов | [9 empty] | 0 |  |  |  | 0
[6 empty] | материальные ресурсы | [9 empty] | 0
в том числе:
[6 empty] | материальные ресурсы без учета дополнительной перевозки | [9 empty] | 0
[6 empty] | дополнительная перевозка материальных ресурсов | [9 empty] | 0 |  |  |  | 0
[6 empty] | перевозка | [9 empty] | 298.26 |  |  |  | 2531.47
[6 empty] | Итого ФОТ (справочно) | [9 empty] | 12290.23 |  |  |  | 350025.74
[6 empty] | Итого накладные расходы | [9 empty] | 12186.57 |  |  |  | 347073.15
[6 empty] | Итого сметная прибыль | [9 empty] | 6513.35 |  |  |  | 185500.23
[6 empty] | Итого оборудование | [9 empty] | 0
в том числе:
[6 empty] | оборудование без учета дополнительной перевозки | [9 empty] | 0
[6 empty] | дополнительная перевозка оборудования | [9 empty] | 0 |  |  |  | 0
[6 empty] | Итого прочие затраты | [9 empty] | 0 |  |  |  | 0
[6 empty] | Итого по разделу | [9 empty] | 70374.14
в том числе:
[6 empty] | материальные ресурсы, отсутствующие в ФРСН | [9 empty] | 0 |  |  |  | 0
[6 empty] | оборудование, отсутствующее в ФРСН | [9 empty] | 0 |  |  |  | 0
[6 empty] | ВСЕГО строительные работы | [9 empty] | 1295084.7 |  |  |  | 10492437.17
в том числе:
[6 empty] | прямые затраты | [9 empty] | 1240338.87 |  |  |  | 8933275.47
в том числе:
[6 empty] | оплата труда (ОТ) |  |  | чел.-ч |  | 2497.6441 |  |  |  |  | 22573.39 |  |  |  | 642890.15
[6 empty] | эксплуатация машин и механизмов | [9 empty] | 152276.95 |  |  |  | 959344.79
в том числе:
[6 empty] | эксплуатация машин и механизмов без учета доплат к оплате труда машинистов | [9 empty] | 152276.95 |  |  |  | 959344.79
в том числе:
[6 empty] | оплата труда машинистов (ОТм) |  |  | чел.-ч |  | 915.6866 |  |  |  |  | 10967.64 |  |  |  | 312358.38
[6 empty] | доплаты к оплате труда машинистов | [9 empty] | 0 |  |  |  | 0
[6 empty] | материальные ресурсы | [9 empty] | 1065190.27 |  |  |  | 7328509.06
в том числе:
[6 empty] | материальные ресурсы без учета дополнительной перевозки | [9 empty] | 1065190.27 |  |  |  | 7328509.06
[6 empty] | дополнительная перевозка материальных ресурсов | [9 empty] | 0 |  |  |  | 0
[6 empty] | перевозка | [9 empty] | 298.26 |  |  |  | 2531.47
[6 empty] | ФОТ (справочно) | [9 empty] | 33541.03 |  |  |  | 955248.53
[6 empty] | накладные расходы | [9 empty] | 34863.92 |  |  |  | 992924.73
[6 empty] | сметная прибыль | [9 empty] | 19881.91 |  |  |  | 566236.97
[6 empty] | ВСЕГО монтажные работы | [9 empty] | 102712.71 |  |  |  | 1807088.66
в том числе:
[6 empty] | прямые затраты | [9 empty] | 70936.76 |  |  |  | 902109.87
в том числе:
[6 empty] | оплата труда (ОТ) |  |  | чел.-ч |  | 1953.2203 |  |  |  |  | 20071.38 |  |  |  | 571632.89
[6 empty] | эксплуатация машин и механизмов | [9 empty] | 33580.76 |  |  |  | 211558.79
в том числе:
[6 empty] | эксплуатация машин и механизмов без учета доплат к оплате труда машинистов | [9 empty] | 33580.76 |  |  |  | 211558.79
в том числе:
[6 empty] | оплата труда машинистов (ОТм) |  |  | чел.-ч |  | 160.6806 |  |  |  |  | 2073.85 |  |  |  | 59063.25
[6 empty] | доплаты к оплате труда машинистов | [9 empty] | 0 |  |  |  | 0
[6 empty] | материальные ресурсы | [9 empty] | 17284.62 |  |  |  | 118918.19
в том числе:
[6 empty] | материальные ресурсы без учета дополнительной перевозки | [9 empty] | 17284.62 |  |  |  | 118918.19
[6 empty] | дополнительная перевозка материальных ресурсов | [9 empty] | 0 |  |  |  | 0
[6 empty] | перевозка | [9 empty] | 0 |  |  |  | 0
[6 empty] | ФОТ (справочно) | [9 empty] | 22145.23 |  |  |  | 630696.14
[6 empty] | накладные расходы | [9 empty] | 21149.41 |  |  |  | 602334.82
[6 empty] | сметная прибыль | [9 empty] | 10626.54 |  |  |  | 302643.97
[6 empty] | ВСЕГО оборудование | [9 empty] | 971119.96 |  |  |  | 5700474.17
в том числе:
[6 empty] | оборудование без учета дополнительной перевозки | [9 empty] | 971119.96 |  |  |  | 5700474.17
[6 empty] | дополнительная перевозка оборудования | [9 empty] | 0 |  |  |  | 0
[6 empty] | ВСЕГО прочие затраты | [9 empty] | 0 |  |  |  | 0
в том числе:
[6 empty] | прочие затраты | [9 empty] | 0 |  |  |  | 0
[6 empty] | прочие работы |  |  |  |  | 1 |  |  |  |  | 0 |  |  |  | 0
в том числе:
[6 empty] | прямые затраты | [9 empty] | 0 |  |  |  | 0
в том числе:
[6 empty] | оплата труда (ОТ) |  |  | чел.-ч | [6 empty] | 0 |  |  |  | 0
[6 empty] | эксплуатация машин и механизмов | [9 empty] | 0 |  |  |  | 0
в том числе:
[6 empty] | эксплуатация машин и механизмов без учета доплат к оплате труда машинистов | [9 empty] | 0 |  |  |  | 0
в том числе:
[6 empty] | оплата труда машинистов (ОТм) |  |  | чел.-ч | [6 empty] | 0 |  |  |  | 0
[6 empty] | доплаты к оплате труда машинистов | [9 empty] | 0 |  |  |  | 0
[6 empty] | материальные ресурсы | [9 empty] | 0 |  |  |  | 0
в том числе:
[6 empty] | материальные ресурсы без учета дополнительной перевозки | [9 empty] | 0 |  |  |  | 0
[6 empty] | дополнительная перевозка материальных ресурсов | [9 empty] | 0 |  |  |  | 0
[6 empty] | перевозка | [9 empty] | 0 |  |  |  | 0
[6 empty] | ФОТ (справочно) | [9 empty] | 0 |  |  |  | 0
[6 empty] | накладные расходы | [9 empty] | 0 |  |  |  | 0
[6 empty] | сметная прибыль | [9 empty] | 0 |  |  |  | 0
[6 empty] | ВСЕГО по смете | [9 empty] | 2368917.37 |  |  |  | 24825000
[6 empty] | Всего прямые затраты по смете | [9 empty] | 1311275.63 |  |  |  | 12835385.34
в том числе:
[6 empty] | оплата труда (ОТ) |  |  | чел.-ч |  | 4450.8643 |  |  |  |  | 42644.77 |  |  |  | 1214523.04
[6 empty] | эксплуатация машин и механизмов | [9 empty] | 185857.71 |  |  |  | 1170903.58
в том числе:
[6 empty] | эксплуатация машин и механизмов без учета доплат к оплате труда машинистов | [9 empty] | 185857.71 |  |  |  | 1170903.58
в том числе:
[6 empty] | оплата труда машинистов (ОТм) |  |  | чел.-ч |  | 1076.3672 |  |  |  |  | 13041.49 |  |  |  | 371421.63
[6 empty] | доплаты к оплате труда машинистов | [9 empty] | 0 |  |  |  | 0
[6 empty] | материальные ресурсы | [9 empty] | 1082474.89 |  |  |  | 7447427.25
в том числе:
[6 empty] | материальные ресурсы без учета дополнительной перевозки | [9 empty] | 1082474.89 |  |  |  | 7447427.25
[6 empty] | дополнительная перевозка материальных ресурсов | [9 empty] | 0 |  |  |  | 0
[6 empty] | перевозка | [9 empty] | 298.26 |  |  |  | 2531.47
[6 empty] | Всего ФОТ (справочно) | [9 empty] | 55686.26 |  |  |  | 1585944.67
[6 empty] | Всего накладные расходы | [9 empty] | 56013.33 |  |  |  | 1695259.55
[6 empty] | Всего сметная прибыль | [9 empty] | 30508.45 |  |  |  | 968880.94
[6 empty] | Всего оборудование | [9 empty] | 971119.96 |  |  |  | 9325474.17
в том числе:
[6 empty] | оборудование без учета дополнительной перевозки | [9 empty] | 971119.96 |  |  |  | 5700474.17
[6 empty] | дополнительная перевозка оборудования | [9 empty] | 0 |  |  |  | 0
[6 empty] | Всего прочие затраты | [9 empty] | 0 |  |  |  | 0
Справочно
[6 empty] | материальные ресурсы, отсутствующие в ФРСН | [9 empty] | 0 |  |  |  | 0
[6 empty] | оборудование, отсутствующее в ФРСН | [9 empty] | 963634.16 |  |  |  | 5685242.98
[6 empty] | затраты труда рабочих |  |  |  |  | 4450.8643
[6 empty] | затраты труда машинистов |  |  |  |  | 1076.3672
[6 empty] | Возвратные суммы | [9 empty] | 139598.29 |  |  |  | 960436.24
Составил |  |  | / |  |  |  |  | /
(должность, подпись (инициалы, фамилия))
Проверил |  |  | / |  |  |  |  | /
(должность, подпись (инициалы, фамилия))